## Spis treści
Spis treści
CENTRALE ALARMOWE DSC SERII POWER PRO - ZGODNE Z GRADE 3
ZESTAWY CENTRAL SERII POWER PRO - ZGODNE Z GRADE 3
PŁYTY GŁÓWNE SERII POWER PRO - ZGODNE Z GRADE 3
KLAWIATURY SERII POWER PRO - ZGODNE Z GRADE 3
KLAWIATURY SERII POWER PRO - BRAK ZGODNOŚCI Z GRADE 3
KLAWIATURY BEZPRZEWODOWE SERII POWER PRO - BRAK ZGODNOŚCI Z GRADE 3
MODUŁY DO CENTRAL SERII POWER PRO - ZGODNE Z GRADE 3
NADAJNIK ALARMOWY DO CENTRAL SERII POWER PRO - ZGODNY Z GRADE 3
OBUDOWY DO CENTRAL SERII POWER PRO - ZGODNE Z GRADE 3
AKCESORIA DO CENTRAL SERII POWER PRO
CENTRALE ALARMOWE DSC SERII POWER NEO
PŁYTY GŁÓWNE SERII POWER NEO
KLAWIATURY SERII POWER NEO
PRZEWODOWE KLAWIATURY SERII POWER NEO Z ODBIORNIKIEM RADIOWYM
MODUŁY DO CENTRAL SERII POWER NEO
ŚWIATŁOWODOWE KONWERTERY MAGISTRALI SERII POWER NEO
NADAJNIKI ALARMOWE DO CENTRAL SERII POWER NEO
AKCESORIA DO SYSTEMÓW SERII POWER NEO
CENTRALE ALARMOWE DSC SERII POWER
KLAWIATURY PRZEWODOWE
MODUŁY DO CENTRAL SERII POWER
NADAJNIKI ALARMOWE DO CENTRAL SERII POWER
CENTRALE ALARMOWE SATEL
PŁYTY GŁÓWNE PERFECTA
PŁYTY GŁÓWNE INTEGRA
PŁYTY GŁÓWNE VERSA
KLAWIATURY I PILOTY DO PŁYT PERFECTA
KLAWIATURY DO PŁYT INTEGRA
KLAWIATURY DO PŁYT VERSA
MODUŁY
AKCESORIA DO SYSTEMÓW ALARMOWYCH SATEL
BEZPRZEWODOWE SYSTEMY ALARMOWE
CENTRALA ALARMOWA BEZPRZEWODOWA WP8010
BEZPRZEWODOWE URZĄDZENIA POWERG
URZĄDZENIA BEZPRZEWODOWE DSC
URZĄDZENIA BEZPRZEWODOWE SATEL (ABAX/ABAX 2)
CZUJKI DO ZASTOSOWAŃ WEWNĄTRZ OBIEKTÓW
CZUJKI PIR
CZUJKI DUALNE (PIR + MIKROFALA)
CZUJKI PIR + STŁUCZENIA SZKŁA
CZUJKI STŁUCZENIA SZKŁA
AKCESORIA DO CZUJEK
KONTAKTRONY AST Z PĘTLĄ SABOTAŻOWĄ (GRADE 2)
KONTAKTRONY WPUSZCZANE
KONTAKTRONY NAWIERZCHNIOWE
KONTAKTRONY BRAMOWE
PRZYCISKI NAPADOWE
CZUJKI ZALANIA WODĄ
CZUJKI WIBRACYJNE
CZUJKI DYMU I TEMPERATURY
WYKRYWACZE GAZU
CZUJKI DO ZASTOSOWAŃ NA ZEWNĄTRZ OBIEKTÓW
CZUJKI ZEWNĘTRZNE
AKCESORIA DO CZUJEK ZEWNĘTRZNYCH
BARIERY PODCZERWIENI
Bariery podczerwieni
AKCESORIA DO BARIER OPTEX
AKCESORIA DO BARIER ATSUMI
OBUDOWY TYPU WIEŻA DO BARIER
MONITORING
MONITOROWANIE PRZEZ ETHERNET
MONITOROWANIE PRZEZ GSM/GPRS
AKCESORIA DO NADAJNIKÓW GSM/GPRS
POZOSTAŁE ELEMENTY SYSTEMÓW ALARMOWYCH
ZABEZPIECZENIA PRZECIWPRZEPIĘCIOWE
SYGNALIZATORY ZEWNĘTRZNE
SYGNALIZATORY WEWNĘTRZNE
OBUDOWY
AKUMULATORY
RADIOLINIE I URZĄDZENIA BEZPRZEWODOWE
DRUKARKI
ZASILACZE BUFOROWE IMPULSOWE - Z AUTOMATYCZNĄ DIAGNOSTYKĄ PRACY
ZASILACZE BUFOROWE LINIOWE - Z AUTOMATYCZNĄ DIAGNOSTYKĄ PRACY
ZASILACZE BUFOROWE IMPULSOWE, TRANSFORMATOROWE
ZASILACZE BUFOROWE IMPULSOWE, TRANSFORMATOROWE W OBUDOWIE HERMETYCZNEJ IP65
ZASILACZE BUFOROWE IMPULSOWE, BEZTRANSFORMATOROWE
MODUŁY ZASILACZY BUFOROWYCH
WYPOSAŻENIE DODATKOWE ZASILACZY BUFOROWYCH
MODUŁY PRZEKAŹNIKOWE
TRANSFORMATORY
PRZEWODY
LISTWY INSTALACYJNE
PISTOLETY DO KLEJU I AKCESORIA
POZOSTAŁE AKCESORIA
SYSTEM KONTROLI DOSTĘPU KANTECH
OPROGRAMOWANIE ENTRAPASS
DEDYKOWANE STACJE ROBOCZE
KONTROLER KT-1, AKCESORIA I MODUŁ ROZSZERZEŃ
KONTROLER KT-2, AKCESORIA I MODUŁ ROZSZERZEŃ
KONTROLER KT-400, AKCESORIA I MODUŁY ROZSZERZEŃ
CZYTNIKI I KARTY ioSmart
SYSTEM INTEGRUJĄCY NOVUS MANAGEMENT SYSTEM AC
LICENCJE I JEDNOSTKI KOMPUTEROWE
KONTROLERY SERII 3000, AKCESORIA I MODUŁY ROZSZERZEŃ
KONTROLERY HID® AERO®
REJESTRACJA CZASU PRACY - NMS AC
SYSTEM KONTROLI DOSTĘPU KADE PREMIUM PLUS II
OPROGRAMOWANIE
KONTROLERY SERII 2000, AKCESORIA I MODUŁY ROSZERZEŃ
KONTROLERY AUTONOMICZNE I ZINTEGROWANE KADE
KONTROLERY AUTONOMICZNE I ZINTEGROWANE KADE
PROFESJONALNY KONTROLER ZINTEGROWANY DO ZDALNEGO POMIARU TEMPERATURY CIAŁA
PROFESJONALNY KONTROLER ZINTEGROWANY DO ZDALNEGO POMIARU TEMPERATURY CIAŁA
SYSTEM KONTROLI DOSTĘPU ROGER
SYSTEM RACS 5
CZYTNIKI ZBLIŻENIOWE
CZYTNIK BIOMETRYCZNY
RACS 4
CENTRALA CPR32-SE
AKCESORIA
ELEKTRONICZNE ZAMKI SZYFROWE ROGER
SYSTEM REJESTRACJI CZASU PRACY MICROMADE
SYSTEM REJESTRACJI CZASU PRACY MICROMADE
CZYTNIKI ZBLIŻENIOWE I IDENTYFIKATORY
CZYTNIKI MULTIFORMATOWE
CZYTNIKI ZBLIŻENIOWE IDENTYFIKATORÓW UNIQUE, HID® PROX (125 kHz) I MIFARE® (13,56 MHz)
CZYTNIKI ZBLIŻENIOWE I IDENTYFIKATORY KOMPATYBILNE Z MIFARE®
CZYTNIKI ZBLIŻENIOWE I IDENTYFIKATORY UNIQUE
CZYTNIK ZBLIŻENIOWE I IDENTYFIKATORY HID®
CZYTNIKI ZBLIŻENIOWE I IDENTYFIKATORY IOPROX
CZYTNIKI ADMINISTRATORA
CZYTNIKI RADIOWE
KONWERTERY TRANSMISJI
KONWERTERY TRANSMISJI
PRZYCISKI WYJŚCIA
PRZYCISKI WYJŚCIA
AUTOMATYCZNY DETEKTOR WYJŚCIA
PRZYCISKI WYJŚCIA EWAKUACYJNEGO
ZWORY ELEKTROMAGNETYCZNE
ZWORY ELEKTROMAGNETYCZNE
UCHWYTY MONTAŻOWE DO ZWÓR ELEKTROMAGNETYCZNYCH
ZAMKI SOLENOIDOWE Z BOLCEM
AKCESORIA DO ZAMKÓW ELEKTRYCZNYCH
AKCESORIA DO KART
AKCESORIA DO KART
WIDEODOMOFONY NOVUS
Wideodomofony NOVUS seria 100
Wideodomofony NOVUS seria 200

## CENNIK ZBIORCZY
CENTRALE ALARMOWE DSC SERII POWER PRO - ZGODNE Z GRADE 3
ZESTAWY CENTRAL SERII POWER PRO - ZGODNE Z GRADE 3
HS3128-KIT1EN | Płyta centrali HS3128 i zasilacz HS65WPS w obudowie metalowej HSC3020C; Ilość linii dozorowych na płycie: 8; maksymalna liczba linii przewodowych: 128; maksymalna liczba linii bezprzewodowych: 128; ilość kodów użytkownika: 1000; ilość podsystemów: 8; dialer telefoniczny na płycie: tak; Stopień zabezpieczenia: Grade III; Powiadomienie SMS: nie; zdalne programowanie: tak; współpraca z aplikacją mobilną: tak; | DSC | 2449,00
HS3128-KIT2EN | Płyta centrali HS3128 i zasilacz HS65WPS w obudowie plastikowej HSC3020CP; Ilość linii dozorowych na płycie: 8; maksymalna liczba linii przewodowych: 128; maksymalna liczba linii bezprzewodowych: 128; ilość kodów użytkownika: 1000; ilość podsystemów: 8; dialer telefoniczny na płycie: tak; Stopień zabezpieczenia: Grade III; Powiadomienie SMS: nie; zdalne programowanie: tak; współpraca z aplikacją mobilną: tak; | DSC | 2329,00
HS3248-KIT1EN | Płyta centrali HS3248 i zasilacz HS65WPS w obudowie metalowej HSC3020C; Ilość linii dozorowych na płycie: 8; maksymalna liczba linii przewodowych: 248; maksymalna liczba linii bezprzewodowych: 128; ilość kodów użytkownika: 1000; ilość podsystemów: 32; dialer telefoniczny na płycie: tak; Stopień zabezpieczenia: Grade III; Powiadomienie SMS: nie; zdalne programowanie: tak; współpraca z aplikacją mobilną: tak; | DSC | 2799,00
HS3248-KIT2EN | Płyta centrali HS3248 i zasilacz HS65WPS w obudowie plastikowej HSC3020CP; Ilość linii dozorowych na płycie: 8; maksymalna liczba linii przewodowych: 248; maksymalna liczba linii bezprzewodowych: 128; ilość kodów użytkownika: 1000; ilość podsystemów: 32; dialer telefoniczny na płycie: tak; Stopień zabezpieczenia: Grade III; Powiadomienie SMS: nie; zdalne programowanie: tak; współpraca z aplikacją mobilną: tak; | DSC | 2649,00
PŁYTY GŁÓWNE SERII POWER PRO - ZGODNE Z GRADE 3
HS3128BASEPID | Płyta centrali alarmowej HS3128 i zasilacz HS65WPS; Ilość linii dozorowych na płycie: 8; maksymalna liczba linii przewodowych: 128; maksymalna liczba linii bezprzewodowych: 128; ilość kodów użytkownika: 1000; ilość podsystemów: 8; dialer telefoniczny na płycie: tak; Stopień zabezpieczenia: Grade III; Powiadomienie SMS: nie; zdalne programowanie: tak; współpraca z aplikacją mobilną: tak; | DSC | 1799,00
HS3248BASEPID | Płyta centrali alarmowej HS3248 i zasilacz HS65WPS; Ilość linii dozorowych na płycie: 8; maksymalna liczba linii przewodowych: 248; maksymalna liczba linii bezprzewodowych: 128; ilość kodów użytkownika: 1000; ilość podsystemów: 32; dialer telefoniczny na płycie: tak; Stopień zabezpieczenia: Grade III; Powiadomienie SMS: nie; zdalne programowanie: tak; współpraca z aplikacją mobilną: tak; | DSC | 2199,00
KLAWIATURY SERII POWER PRO - ZGODNE Z GRADE 3
HS2LCDPRO | Klawiatura LCD z wbudowanym czytnikiem breloków zbliżeniowych; Stopień zabezpieczenia: Grade III; typ wyświetlacza: LCD; kolor wyświetlacza: niebieski; ilość obsługiwanych linii: 248; ilość obsługiwanych podsystemów: 32; linia klawiaturowa: tak (w zależności od konfiguracji); wyjście PGM: tak (w zależności od konfiguracji); zintegrowany moduł odbiornika radiowego: nie; czytnik breloków zbliżeniowych: tak; | DSC | 649,00
HS2TCHPRO | Klawiatura z dotykowym wyświetlaczem TFT; Stopień zabezpieczenia: Grade III; typ wyświetlacza: dotykowy 7 cali; ilość obsługiwanych linii: 248; ilość obsługiwanych podsystemów: 32; linia klawiaturowa: tak (w zależności od konfiguracji); wyjście PGM: tak (w zależności od konfiguracji); zintegrowany moduł odbiornika radiowego: nie; czytnik breloków zbliżeniowych: tak; kolor: biały; | DSC | 1349,00
HS2TCHPROBLK | Klawiatura z dotykowym wyświetlaczem TFT; Stopień zabezpieczenia: Grade III; typ wyświetlacza: dotykowy 7 cali; ilość obsługiwanych linii: 248; ilość obsługiwanych podsystemów: 32; linia klawiaturowa: tak (w zależności od konfiguracji); wyjście PGM: tak (w zależności od konfiguracji); zintegrowany moduł odbiornika radiowego: nie; czytnik breloków zbliżeniowych: tak; kolor: czarny; | DSC | 1349,00
KLAWIATURY SERII POWER PRO - BRAK ZGODNOŚCI Z GRADE 3
HS2LCDRFPRO | Klawiatura LCD z odbiornikiem radiowym i czytnikiem breloków zbliżeniowych; Stopień zabezpieczenia: Grade II; typ wyświetlacza: LCD; kolor wyświetlacza: niebieski; ilość obsługiwanych linii: 248; ilość obsługiwanych podsystemów: 32; linia klawiaturowa: tak (w zależności od konfiguracji); wyjście PGM: tak (w zależności od konfiguracji); zintegrowany moduł odbiornika radiowego: tak; czytnik breloków zbliżeniowych: tak; | DSC | 919,00
KLAWIATURY BEZPRZEWODOWE SERII POWER PRO - BRAK ZGODNOŚCI Z GRADE 3
HS2LCDWFPRO | Bezprzewodowa klawiatura LCD z czytnikiem breloków zbliżeniowych; Stopień zabezpieczenia: Grade II; typ wyświetlacza: LCD; kolor wyświetlacza: niebieski; ilość obsługiwanych linii: 248; ilość obsługiwanych podsystemów: 32; zintegrowany moduł odbiornika radiowego: tak; czytnik breloków zbliżeniowych: tak; częstotliwość pracy: 868 Mhz; | DSC | 1350,00
MODUŁY DO CENTRAL SERII POWER PRO - ZGODNE Z GRADE 3
HSM3408 | Moduł rozszerzeń o 8 linii dozorowych; Ilość linii dozorowych na płycie: 8; Stopień zabezpieczenia: Grade III; | DSC | 329,00
HSM3204CXI | Moduł zasilacza 2A z 4 wyjściami przekaźnikowymi oraz funkcją retransmisji magistrali i zasilacz HS65WPS; Stopień zabezpieczenia: Grade III; | DSC | 819,00
HSM3350I | Moduł zasilacza 3A i zasilacz HS65WPS; Stopień zabezpieczenia: Grade III; | DSC | 869,00
NADAJNIK ALARMOWY DO CENTRAL SERII POWER PRO - ZGODNY Z GRADE 3
3G9080 | Nadajnik alarmowy GPRS/HSPA; Powiadomienie SMS: nie; zdalne programowanie: tak; współpraca z aplikacją mobilną: tak; kompatybilne odbiorniki stacji monitorowania: Surgard I, Surgard II, Surgard III, Surgard 5; kompatybilne centrale alarmowe: HS3128, HS3248; obsługiwany format komunikacji: SIA FSK i Contact ID; częstotliwość pracy: 900 Mhz, 1800 Mhz, 2100 Mhz; | DSC | 699,00
OBUDOWY DO CENTRAL SERII POWER PRO - ZGODNE Z GRADE 3
HSC3020C | Obudowa metalowa; Posiada zabezpieczenie sabotażowe otwarcia obudowy oraz zerwania ze ściany. | DSC | 769,00
HSC3020CP | Obudowa plastikowa; Posiada zabezpieczenie sabotażowe otwarcia obudowy oraz zerwania ze ściany. | DSC | 639,00
AKCESORIA DO CENTRAL SERII POWER PRO
HS65WPS | Zasilacz AC/DC dla serii Power Pro; Stopień zabezpieczenia: Grade III; | DSC | 199,00
HSM3WIFI | Adapter do programowania | DSC | 295,00
PCLINK - SCW | Przewód RS232 do programowania central DSC | DSC | 139,00
MPT 8PK | MPT Miniaturowe breloki zbliżeniowe | DSC | 110,00
CENTRALE ALARMOWE DSC SERII POWER NEO
PŁYTY GŁÓWNE SERII POWER NEO
HS2016 | Centrala alarmowa; Ilość linii dozorowych na płycie: 6; maksymalna liczba linii przewodowych: 16; maksymalna liczba linii bezprzewodowych: 16; ilość kodów użytkownika: 47; ilość podsystemów: 2; dialer telefoniczny na płycie: tak; Stopień zabezpieczenia: Grade II; Powiadomienie SMS: tak; zdalne programowanie: tak; współpraca z aplikacją mobilną: tak; | DSC | 319,00
HS2064 E | Centrala alarmowa. Możliwość zaprogramowania 500 kodów użytkownika; Ilość linii dozorowych na płycie: 8; maksymalna liczba linii przewodowych: 64; maksymalna liczba linii bezprzewodowych: 64; ilość kodów użytkownika: 500; ilość podsystemów: 8; dialer telefoniczny na płycie: tak; Stopień zabezpieczenia: Grade II; Powiadomienie SMS: tak; zdalne programowanie: tak; współpraca z aplikacją mobilną: tak; | DSC | 522,00
HS2128 E | Centrala alarmowa. Możliwość zaprogramowania 1000 kodów użytkownika; Ilość linii dozorowych na płycie: 8; maksymalna liczba linii przewodowych: 128; maksymalna liczba linii bezprzewodowych: 128; ilość kodów użytkownika: 1000; ilość podsystemów: 8; dialer telefoniczny na płycie: tak; Stopień zabezpieczenia: Grade II; Powiadomienie SMS: tak; zdalne programowanie: tak; współpraca z aplikacją mobilną: tak; | DSC | 628,00
KLAWIATURY SERII POWER NEO
HS2TCHPBLK | Klawiatura z dotykowym wyświetlaczem TFT; Stopień zabezpieczenia: Grade II; typ wyświetlacza: dotykowy 7 cali; ilość obsługiwanych linii: 128; ilość obsługiwanych podsystemów: 8; linia klawiaturowa: tak (w zależności od konfiguracji); wyjście PGM: tak (w zależności od konfiguracji); zintegrowany moduł odbiornika radiowego: nie; czytnik breloków zbliżeniowych: tak; kolor: czarny; | DSC | 1050,00
HS2TCHPWH | Klawiatura z dotykowym wyświetlaczem TFT; Stopień zabezpieczenia: Grade II; typ wyświetlacza: dotykowy 7 cali; ilość obsługiwanych linii: 128; ilość obsługiwanych podsystemów: 8; linia klawiaturowa: tak (w zależności od konfiguracji); wyjście PGM: tak (w zależności od konfiguracji); zintegrowany moduł odbiornika radiowego: nie; czytnik breloków zbliżeniowych: tak; kolor: biały; | DSC | 1050,00
HS2LCD | Klawiatura z wyświetlaczem LCD; Stopień zabezpieczenia: Grade II; typ wyświetlacza: LCD; kolor wyświetlacza: niebieski; ilość obsługiwanych linii: 128; ilość obsługiwanych podsystemów: 8; linia klawiaturowa: tak (w zależności od konfiguracji); wyjście PGM: tak (w zależności od konfiguracji); zintegrowany moduł odbiornika radiowego: nie; czytnik breloków zbliżeniowych: nie; | DSC | 454,00
HS2LCDP | Klawiatura LCD z wbudowanym czytnikiem breloków zbliżeniowych; Stopień zabezpieczenia: Grade II; typ wyświetlacza: LCD; kolor wyświetlacza: niebieski; ilość obsługiwanych linii: 128; ilość obsługiwanych podsystemów: 8; linia klawiaturowa: tak (w zależności od konfiguracji); wyjście PGM: tak (w zależności od konfiguracji); zintegrowany moduł odbiornika radiowego: nie; czytnik breloków zbliżeniowych: tak; | DSC | 480,00
HS2ICN | Klawiatura z ikonowym wyświetlaczem LCD; Stopień zabezpieczenia: Grade II; typ wyświetlacza: ikonowy; kolor wyświetlacza: niebieski; ilość obsługiwanych linii: 128; ilość obsługiwanych podsystemów: 8; linia klawiaturowa: tak (w zależności od konfiguracji); wyjście PGM: tak (w zależności od konfiguracji); zintegrowany moduł odbiornika radiowego: nie; czytnik breloków zbliżeniowych: nie; | DSC | 276,00
HS2LED | Klawiatura LED 16 linii; Stopień zabezpieczenia: Grade II; typ wyświetlacza: LED; ilość obsługiwanych linii: 16; ilość obsługiwanych podsystemów: 8; linia klawiaturowa: tak (w zależności od konfiguracji); wyjście PGM: tak (w zależności od konfiguracji); zintegrowany moduł odbiornika radiowego: nie; czytnik breloków zbliżeniowych: nie; | DSC | 189,00
PRZEWODOWE KLAWIATURY SERII POWER NEO Z ODBIORNIKIEM RADIOWYM
HS2LCDRF | Klawiatura LCD z odbiornikiem radiowym; Stopień zabezpieczenia: Grade II; typ wyświetlacza: LCD; kolor wyświetlacza: niebieski; ilość obsługiwanych linii: 128; ilość obsługiwanych podsystemów: 8; linia klawiaturowa: tak (w zależności od konfiguracji); wyjście PGM: tak (w zależności od konfiguracji); zintegrowany moduł odbiornika radiowego: tak; czytnik breloków zbliżeniowych: nie; | DSC | 659,00
HS2LCDRFP | Klawiatura LCD z odbiornikiem radiowym i czytnikiem breloków zbliżeniowych; Stopień zabezpieczenia: Grade II; typ wyświetlacza: LCD; kolor wyświetlacza: niebieski; ilość obsługiwanych linii: 128; ilość obsługiwanych podsystemów: 8; linia klawiaturowa: tak (w zależności od konfiguracji); wyjście PGM: tak (w zależności od konfiguracji); zintegrowany moduł odbiornika radiowego: tak; czytnik breloków zbliżeniowych: tak; | DSC | 712,00
HS2ICNRF | Klawiatura ikonowa w wyświetlaczem LCD oraz odbiornikiem radiowym; Stopień zabezpieczenia: Grade II; typ wyświetlacza: ikonowy; kolor wyświetlacza: niebieski; ilość obsługiwanych linii: 128; ilość obsługiwanych podsystemów: 8; linia klawiaturowa: tak (w zależności od konfiguracji); wyjście PGM: tak (w zależności od konfiguracji); zintegrowany moduł odbiornika radiowego: tak; czytnik breloków zbliżeniowych: nie; | DSC | 466,00
HS2ICNRFP | Klawiatura ikonowa LCD z odbiornikiem radiowym i czytnikiem breloków zbliżeniowych; Stopień zabezpieczenia: Grade II; typ wyświetlacza: ikonowy; kolor wyświetlacza: niebieski; ilość obsługiwanych linii: 128; ilość obsługiwanych podsystemów: 8; linia klawiaturowa: tak (w zależności od konfiguracji); wyjście PGM: tak (w zależności od konfiguracji); zintegrowany moduł odbiornika radiowego: tak; czytnik breloków zbliżeniowych: tak; | DSC | 478,00
MODUŁY DO CENTRAL SERII POWER NEO
HSM2108 | Moduł rozszerzeń o 8 linii dozorowych; Ilość linii dozorowych na płycie: 8; Stopień zabezpieczenia: Grade II; | DSC | 139,00
HSM2204 | Moduł zasilacza 1A z 4 wysokoprądowymi wyjściami PGM; Stopień zabezpieczenia: Grade II; | DSC | 263,00
HSM2300 | Moduł zasilacza 1A; Stopień zabezpieczenia: Grade II; | DSC | 209,00
HSM2208 | Moduł rozszerzenia o 8 wyjść PGM niskoprądowych 50mA; Stopień zabezpieczenia: Grade II; | DSC | 180,00
HSM2HOST | Moduł odbiornika radiowego o komunikacji dwukierunkowej; Stopień zabezpieczenia: Grade II; zintegrowany moduł odbiornika radiowego: tak; kompatybilne centrale alarmowe: HS2016, HS2032, HS2064, HS2128; częstotliwość pracy: 868 Mhz; | DSC | 549,00
ŚWIATŁOWODOWE KONWERTERY MAGISTRALI SERII POWER NEO
AT-55.1 | Konwerter końcowy, światłowód wielomodowy (MM) / jednomodowy (SM), długość fali 1310 nm; typ złączy światłowodowych: złącze SC; kompatybilne centrale alarmowe: HS2016, HS2032, HS2064, HS2128; maksymalny zasięg: 5 km (orientacyjny dla światłowodu 62,5 µm); | BITSTREAM | 790,00
AT-55.2 | Konwerter przelotowy, światłowód wielomodowy (MM) / jednomodowy (SM), długość fali 1310 nm; typ złączy światłowodowych: złącze SC; kompatybilne centrale alarmowe: HS2016, HS2032, HS2064, HS2128; maksymalny zasięg: 5 km (orientacyjny dla światłowodu 62,5 µm); | BITSTREAM | 1190,00
NADAJNIKI ALARMOWE DO CENTRAL SERII POWER NEO
TL280E | Nadajnik alarmowy TCP/IP; Powiadomienie SMS: nie; zdalne programowanie: tak; współpraca z aplikacją mobilną: tak; kompatybilne odbiorniki stacji monitorowania: Surgard I, Surgard II, Surgard III, Surgard 5; kompatybilne centrale alarmowe: HS2016, HS2032, HS2064, HS2128; obsługiwany format komunikacji: SIA FSK, Contact ID; | DSC | 589,00
TL280RE | Nadajnik alarmowy TCP/IP z interfejsem RS-232; Powiadomienie SMS: nie; zdalne programowanie: tak; współpraca z aplikacją mobilną: tak; kompatybilne odbiorniki stacji monitorowania: Surgard I, Surgard II, Surgard III, Surgard 5; kompatybilne centrale alarmowe: HS2016, HS2032, HS2064, HS2128; obsługiwany format komunikacji: SIA FSK, Contact ID; | DSC | 498,00
LE2080E | Nadajnik alarmowy LTE; Powiadomienie SMS: tak; zdalne programowanie: tak; współpraca z aplikacją mobilną: tak; kompatybilne odbiorniki stacji monitorowania: Surgard I, Surgard II, Surgard III, Surgard 5; kompatybilne centrale alarmowe: HS2016, HS2032, HS2064, HS2128; obsługiwany format komunikacji: SIA FSK i Contact ID; częstotliwość pracy: 900 Mhz, 1800 Mhz, 2100 Mhz, 2600 Mhz; | DSC | 812,00
TL2803GE | Nadajnik dwutorowy TCP/IP i GSM/HSPA; Powiadomienie SMS: tak; zdalne programowanie: tak; współpraca z aplikacją mobilną: tak; kompatybilne odbiorniki stacji monitorowania: Surgard I, Surgard II, Surgard III, Surgard 5; kompatybilne centrale alarmowe: HS2016, HS2032, HS2064, HS2128; obsługiwany format komunikacji: SIA FSK, Contact ID; częstotliwość pracy: 900 Mhz, 1800 Mhz, 2100 Mhz; | DSC | 980,00
AKCESORIA DO SYSTEMÓW SERII POWER NEO
PCLINK - SCW | Przewód RS232 do programowania central DSC | DSC | 139,00
MPT 8PK | MPT Miniaturowe breloki zbliżeniowe | DSC | 110,00
CENTRALE ALARMOWE DSC SERII POWER
KLAWIATURY PRZEWODOWE
PK5500 | Klawiatura z wyświetlaczem LCD Serii Power; typ wyświetlacza: LCD; kolor wyświetlacza: zielony; ilość obsługiwanych linii: 64; ilość obsługiwanych podsystemów: 8; linia klawiaturowa: tak (w zależności od konfiguracji); wyjście PGM: tak (w zależności od konfiguracji); zintegrowany moduł odbiornika radiowego: nie; czytnik breloków zbliżeniowych: nie; | DSC | 549,00
MODUŁY DO CENTRAL SERII POWER
PC5108 | Moduł rozszerzenia o 8 linii dozorowych do central serii Power | DSC | 86,00
PC5400 | Moduł drukarkowy do central serii Power | DSC | 699,00
RF5132 | Moduł odbiornika radiowego do central serii Power; częstotliwość pracy: 433.92 Mhz; | DSC | 759,00
NADAJNIKI ALARMOWE DO CENTRAL SERII POWER
3G2060 | Nadajnik alarmowy GSM/GPRS; Powiadomienie SMS: tak; zdalne programowanie: tak; współpraca z aplikacją mobilną: nie; kompatybilne odbiorniki stacji monitorowania: Surgard I, Surgard II, Surgard III; kompatybilne centrale alarmowe: PC1616, PC1832, PC1864; obsługiwany format komunikacji: SIA FSK i Contact ID; częstotliwość pracy: 850 Mhz, 900 Mhz, 1800 Mhz, 1900 Mhz; | DSC | 790,00
TL260GS | Dwutorowy nadajnik alarmowy GSM/GPRS, TCP/IP; Powiadomienie SMS: tak; zdalne programowanie: tak; współpraca z aplikacją mobilną: nie; kompatybilne odbiorniki stacji monitorowania: Surgard I, Surgard II, Surgard III; kompatybilne centrale alarmowe: PC1616, PC1832, PC1864; obsługiwany format komunikacji: SIA FSK i Contact ID; częstotliwość pracy: 850 Mhz, 900 Mhz, 1800 Mhz, 1900 Mhz; | DSC | 1264,00
CENTRALE ALARMOWE SATEL
PŁYTY GŁÓWNE PERFECTA
PERFECTA 16 | Płyta główna centrali; Ilość linii dozorowych na płycie: 8; maksymalna liczba linii przewodowych: 16; ilość kodów użytkownika: 15; ilość podsystemów: 2; dialer telefoniczny na płycie: nie; Stopień zabezpieczenia: Grade II; Powiadomienie SMS: tak; zdalne programowanie: tak; współpraca z aplikacją mobilną: tak; | SATEL | 467,00
PERFECTA 16-WRL | Płyta główna centrali z zintegrowanym modułem radiowym; Ilość linii dozorowych na płycie: 8; maksymalna liczba linii przewodowych: 16; maksymalna liczba linii bezprzewodowych: 16; ilość kodów użytkownika: 15; ilość podsystemów: 2; dialer telefoniczny na płycie: nie; Stopień zabezpieczenia: Grade II; Powiadomienie SMS: tak; zdalne programowanie: tak; współpraca z aplikacją mobilną: tak; częstotliwość pracy: 433 Mhz; | SATEL | 830,00
PERFECTA 16 SET-A | Komplet: płyta główna centrali, antena, obudowa OPU-4; Centrala alarmowa PERFECTA 16 w komplecie z anteną ANT-GSM-I i obudową OPU-4 P (bez transformatora) | SATEL | 584,00
PERFECTA 16-WRL SET-A | Komplet: płyta główna centrali, antena, obudowa OPU-4; Centrala alarmowa PERFECTA 16-WRL w komplecie z anteną ANT-GSM-I i obudową OPU-4 P (bez transformatora) | SATEL | 948,00
PERFECTA 32 | Płyta główna centrali; Ilość linii dozorowych na płycie: 8; maksymalna liczba linii przewodowych: 32; ilość kodów użytkownika: 15; ilość podsystemów: 2; dialer telefoniczny na płycie: nie; Stopień zabezpieczenia: Grade II; Powiadomienie SMS: tak; zdalne programowanie: tak; współpraca z aplikacją mobilną: tak; | SATEL | 531,00
PERFECTA 32-WRL | Płyta główna centrali z zintegrowanym modułem radiowym; Ilość linii dozorowych na płycie: 8; maksymalna liczba linii przewodowych: 32; maksymalna liczba linii bezprzewodowych: 32; ilość kodów użytkownika: 15; ilość podsystemów: 2; dialer telefoniczny na płycie: nie; Stopień zabezpieczenia: Grade II; Powiadomienie SMS: tak; zdalne programowanie: tak; współpraca z aplikacją mobilną: tak; częstotliwość pracy: 433 Mhz; | SATEL | 897,00
PERFECTA 32 SET-A | Komplet: płyta główna centrali, antena, obudowa OPU-4; Centrala alarmowa PERFECTA 32 w komplecie z anteną ANT-GSM-I i obudową OPU-4 P (bez transformatora) | SATEL | 650,00
PERFECTA 32-WRL SET-A | Komplet: płyta główna centrali, antena, obudowa OPU-4; Centrala alarmowa PERFECTA 32-WRL w komplecie z anteną ANT-GSM-I i obudową OPU-4 P (bez transformatora) | SATEL | 1011,00
PERFECTA 32 LTE | Płyta główna centrali; Ilość linii dozorowych na płycie: 8; maksymalna liczba linii przewodowych: 32; ilość kodów użytkownika: 15; ilość podsystemów: 2; dialer telefoniczny na płycie: nie; Stopień zabezpieczenia: Grade II; Powiadomienie SMS: tak; zdalne programowanie: tak; współpraca z aplikacją mobilną: tak; | SATEL | 569,00
PERFECTA-IP 32 | Płyta główna centrali; Ilość linii dozorowych na płycie: 8; maksymalna liczba linii przewodowych: 32; ilość kodów użytkownika: 15; ilość podsystemów: 2; dialer telefoniczny na płycie: nie; Stopień zabezpieczenia: Grade II; zdalne programowanie: tak; współpraca z aplikacją mobilną: tak; | SATEL | 590,00
PŁYTY GŁÓWNE INTEGRA
INTEGRA 24 | Płyta główna centrali; Ilość linii dozorowych na płycie: 4; maksymalna liczba linii przewodowych: 24; maksymalna liczba linii bezprzewodowych: 16; ilość kodów użytkownika: 16; ilość podsystemów: 1(4 strefy); dialer telefoniczny na płycie: tak; Stopień zabezpieczenia: Grade II; zdalne programowanie: tak; współpraca z aplikacją mobilną: tak; | SATEL | 369,00
INTEGRA 32 | Płyta główna centrali; Ilość linii dozorowych na płycie: 8; maksymalna liczba linii przewodowych: 32; maksymalna liczba linii bezprzewodowych: 24; ilość kodów użytkownika: 64; ilość podsystemów: 4(16 stref); dialer telefoniczny na płycie: tak; Stopień zabezpieczenia: Grade II; zdalne programowanie: tak; współpraca z aplikacją mobilną: tak; | SATEL | 479,00
INTEGRA 64 | Płyta główna centrali; Ilość linii dozorowych na płycie: 16; maksymalna liczba linii przewodowych: 64; maksymalna liczba linii bezprzewodowych: 48; ilość kodów użytkownika: 192; ilość podsystemów: 8(32 strefy); dialer telefoniczny na płycie: tak; Stopień zabezpieczenia: Grade II; zdalne programowanie: tak; współpraca z aplikacją mobilną: tak; | SATEL | 700,00
INTEGRA 128 | Płyta główna centrali; Ilość linii dozorowych na płycie: 16; maksymalna liczba linii przewodowych: 128; maksymalna liczba linii bezprzewodowych: 48; ilość kodów użytkownika: 240; ilość podsystemów: 8(32 strefy); dialer telefoniczny na płycie: tak; Stopień zabezpieczenia: Grade II; zdalne programowanie: tak; współpraca z aplikacją mobilną: tak; | SATEL | 785,00
INTEGRA 128-WRL | Płyta główna centrali; Ilość linii dozorowych na płycie: 8; maksymalna liczba linii przewodowych: 128; maksymalna liczba linii bezprzewodowych: 48; ilość kodów użytkownika: 240; ilość podsystemów: 8(32 strefy); dialer telefoniczny na płycie: tak; Stopień zabezpieczenia: Grade II; zdalne programowanie: tak; współpraca z aplikacją mobilną: tak; | SATEL | 1454,00
INTEGRA 64 PLUS | Płyta główna centrali; Ilość linii dozorowych na płycie: 16; maksymalna liczba linii przewodowych: 64; maksymalna liczba linii bezprzewodowych: 48; ilość kodów użytkownika: 192; ilość podsystemów: 8(32 strefy); dialer telefoniczny na płycie: tak; Stopień zabezpieczenia: Grade III; zdalne programowanie: tak; współpraca z aplikacją mobilną: tak; | SATEL | 857,00
INTEGRA 128 PLUS | Płyta główna centrali; Ilość linii dozorowych na płycie: 16; maksymalna liczba linii przewodowych: 128; maksymalna liczba linii bezprzewodowych: 48; ilość kodów użytkownika: 240; ilość podsystemów: 8(32 strefy); dialer telefoniczny na płycie: tak; Stopień zabezpieczenia: Grade III; zdalne programowanie: tak; współpraca z aplikacją mobilną: tak; | SATEL | 947,00
INTEGRA 256 PLUS | Płyta główna centrali; Ilość linii dozorowych na płycie: 16; maksymalna liczba linii przewodowych: 256; maksymalna liczba linii bezprzewodowych: 48; ilość kodów użytkownika: 240; ilość podsystemów: 8(32 strefy); dialer telefoniczny na płycie: tak; Stopień zabezpieczenia: Grade III; zdalne programowanie: tak; współpraca z aplikacją mobilną: tak; | SATEL | 1220,00
PŁYTY GŁÓWNE VERSA
VERSA IP | Płyta główna centrali; Ilość linii dozorowych na płycie: 15; maksymalna liczba linii przewodowych: 30; maksymalna liczba linii bezprzewodowych: 30; ilość kodów użytkownika: 30; ilość podsystemów: 2; dialer telefoniczny na płycie: tak; Stopień zabezpieczenia: Grade II; zdalne programowanie: tak; współpraca z aplikacją mobilną: tak; | SATEL | 946,00
VERSA PLUS | Płyta główna centrali; Ilość linii dozorowych na płycie: 15; maksymalna liczba linii przewodowych: 30; maksymalna liczba linii bezprzewodowych: 30; ilość kodów użytkownika: 30; ilość podsystemów: 2; dialer telefoniczny na płycie: tak; Stopień zabezpieczenia: Grade II; zdalne programowanie: tak; współpraca z aplikacją mobilną: tak; | SATEL | 1323,00
VERSA 5 | Płyta główna centrali; Ilość linii dozorowych na płycie: 5; maksymalna liczba linii przewodowych: 30; maksymalna liczba linii bezprzewodowych: 30; ilość kodów użytkownika: 30; ilość podsystemów: 2; dialer telefoniczny na płycie: tak; Stopień zabezpieczenia: Grade II; zdalne programowanie: tak; współpraca z aplikacją mobilną: tak; | SATEL | 300,00
VERSA 10 | Płyta główna centrali; Ilość linii dozorowych na płycie: 10; maksymalna liczba linii przewodowych: 30; maksymalna liczba linii bezprzewodowych: 30; ilość kodów użytkownika: 30; ilość podsystemów: 2; dialer telefoniczny na płycie: tak; Stopień zabezpieczenia: Grade II; zdalne programowanie: tak; współpraca z aplikacją mobilną: tak; | SATEL | 369,00
VERSA 15 | Płyta główna centrali; Ilość linii dozorowych na płycie: 15; maksymalna liczba linii przewodowych: 30; maksymalna liczba linii bezprzewodowych: 30; ilość kodów użytkownika: 30; ilość podsystemów: 2; dialer telefoniczny na płycie: tak; Stopień zabezpieczenia: Grade II; zdalne programowanie: tak; współpraca z aplikacją mobilną: tak; | SATEL | 440,00
KLAWIATURY I PILOTY DO PŁYT PERFECTA
PRF-LCD | Manipulator LCD; typ wyświetlacza: LCD; kolor wyświetlacza: biały; linia klawiaturowa: nie; wyjście PGM: nie; czytnik breloków zbliżeniowych: nie; | SATEL | 354,00
PRF-LCD-WRL | Bezprzewodowy manipulator LCD; typ wyświetlacza: LCD; kolor wyświetlacza: biały; linia klawiaturowa: nie; wyjście PGM: nie; czytnik breloków zbliżeniowych: nie; częstotliwość pracy: 433 Mhz; | SATEL | 506,00
MPT-350 | Pilot zdalnego sterowania; kompatybilne centrale alarmowe: centrale serii Perfecta; częstotliwość pracy: 433 Mhz; | SATEL | 69,00
KLAWIATURY DO PŁYT INTEGRA
INT-TSH-SSW | Manipulator graficzny; Stopień zabezpieczenia: Grade III; typ wyświetlacza: dotykowy 7 cali; linia klawiaturowa: tak - dwie linie klawiaturowe; wyjście PGM: nie; czytnik breloków zbliżeniowych: nie; kolor: srebrny; | SATEL | 1157,00
INT-TSH-BSB | Manipulator graficzny; Stopień zabezpieczenia: Grade III; typ wyświetlacza: dotykowy 7 cali; linia klawiaturowa: tak - dwie linie klawiaturowe; wyjście PGM: nie; czytnik breloków zbliżeniowych: nie; kolor: czarny; | SATEL | 1157,00
INT-TSG-SSW | Manipulator graficzny; Stopień zabezpieczenia: Grade III; typ wyświetlacza: dotykowy 4.3 cali; linia klawiaturowa: tak - dwie linie klawiaturowe; wyjście PGM: nie; czytnik breloków zbliżeniowych: nie; | SATEL | 1029,00
INT-TSG-BSB | Manipulator graficzny; Stopień zabezpieczenia: Grade III; typ wyświetlacza: dotykowy 4.3 cali; linia klawiaturowa: tak - dwie linie klawiaturowe; wyjście PGM: nie; czytnik breloków zbliżeniowych: nie; | SATEL | 1029,00
INT-TSI-SSW | Manipulator graficzny; Stopień zabezpieczenia: Grade III; typ wyświetlacza: dotykowy 7 cali; linia klawiaturowa: tak - dwie linie klawiaturowe; wyjście PGM: nie; czytnik breloków zbliżeniowych: nie; | SATEL | 1447,00
INT-TSH2-W | Manipulator z ekranem dotykowym; Stopień zabezpieczenia: Grade III; typ wyświetlacza: dotykowy 7 cali; kolor: biały; | SATEL | 1157,00
INT-TSH2-B | Manipulator z ekranem dotykowym; Stopień zabezpieczenia: Grade III; typ wyświetlacza: dotykowy 7 cali; kolor: czarny; | SATEL | 1157,00
INT-TSI-BSB | Manipulator graficzny; Stopień zabezpieczenia: Grade III; typ wyświetlacza: dotykowy 7 cali; linia klawiaturowa: tak - dwie linie klawiaturowe; wyjście PGM: nie; czytnik breloków zbliżeniowych: nie; | SATEL | 1447,00
INT-TSI-W | Manipulator z ekranem dotykowym; Stopień zabezpieczenia: Grade III; typ wyświetlacza: dotykowy 7 cali; kolor: biały; | SATEL | 1447,00
INT-TSI-B | Manipulator z ekranem dotykowym; Stopień zabezpieczenia: Grade III; typ wyświetlacza: dotykowy 7 cali; kolor: czarny; | SATEL | 1447,00
INT-TSG2-W | Manipulator z ekranem dotykowym; Stopień zabezpieczenia: Grade III; typ wyświetlacza: dotykowy 4.3 cali; kompatybilne centrale alarmowe: centrale serii Integra, centrale serii Versa; kolor: biały; | SATEL | 1029,00
INT-TSG2-B | Manipulator z ekranem dotykowym; Stopień zabezpieczenia: Grade III; typ wyświetlacza: dotykowy 4.3 cali; kompatybilne centrale alarmowe: centrale serii Integra, centrale serii Versa; kolor: czarny; | SATEL | 1029,00
INT-KSG-SSW | Manipulator sensoryczny; Stopień zabezpieczenia: Grade II; typ wyświetlacza: LCD; kolor wyświetlacza: biały; linia klawiaturowa: tak - dwie linie klawiaturowe; wyjście PGM: nie; czytnik breloków zbliżeniowych: nie; | SATEL | 755,00
INT-KSG-BSB | Manipulator sensoryczny; Stopień zabezpieczenia: Grade II; typ wyświetlacza: LCD; kolor wyświetlacza: biały; linia klawiaturowa: tak - dwie linie klawiaturowe; wyjście PGM: nie; czytnik breloków zbliżeniowych: nie; | SATEL | 755,00
INT-KSG-W | Manipulator sensoryczny; kompatybilne centrale alarmowe: centrale serii Integra; kolor: biały; | SATEL | 755,00
INT-KSG-B | Manipulator sensoryczny; kompatybilne centrale alarmowe: centrale serii Integra; kolor: czarny; | SATEL | 755,00
INT-KWRL2-W | Bezprzewodowy manipulator LCD; Stopień zabezpieczenia: Grade II; kolor wyświetlacza: biały; kolor: biały; | SATEL | 856,00
INT-KWRL2-B | Bezprzewodowy manipulator LCD; Stopień zabezpieczenia: Grade II; kolor: czarny; | SATEL | 856,00
INT-KLFR-B | Manipulator systemu alarmowego INTEGRA; kolor: czarny; | SATEL | 694,00
INT-KLFR-W | Manipulator systemu alarmowego INTEGRA; kolor: biały; | SATEL | 694,00
INT-KLFR-S | Manipulator systemu alarmowego INTEGRA; kolor: szary; | SATEL | 595,00
INT-KLCD-GR | Manipulator LCD; Stopień zabezpieczenia: Grade III; typ wyświetlacza: LCD; kolor wyświetlacza: zielony; linia klawiaturowa: tak - dwie linie klawiaturowe; wyjście PGM: nie; czytnik breloków zbliżeniowych: nie; | SATEL | 479,00
INT-KLCD-BL | Manipulator LCD; Stopień zabezpieczenia: Grade III; typ wyświetlacza: LCD; kolor wyświetlacza: niebieski; linia klawiaturowa: tak - dwie linie klawiaturowe; wyjście PGM: nie; czytnik breloków zbliżeniowych: nie; | SATEL | 479,00
INT-KLCDL-GR | Manipulator LCD; Stopień zabezpieczenia: Grade II; typ wyświetlacza: LCD; kolor wyświetlacza: zielony; linia klawiaturowa: tak - dwie linie klawiaturowe; wyjście PGM: nie; czytnik breloków zbliżeniowych: nie; | SATEL | 479,00
INT-KLCDL-BL | Manipulator LCD; Stopień zabezpieczenia: Grade II; typ wyświetlacza: LCD; kolor wyświetlacza: niebieski; linia klawiaturowa: tak - dwie linie klawiaturowe; wyjście PGM: nie; czytnik breloków zbliżeniowych: nie; | SATEL | 525,00
INT-KLCDS-GR | Manipulator LCD; Stopień zabezpieczenia: Grade II; typ wyświetlacza: LCD; kolor wyświetlacza: zielony; linia klawiaturowa: tak - dwie linie klawiaturowe; wyjście PGM: nie; czytnik breloków zbliżeniowych: tak; | SATEL | 440,00
INT-KLCDS-BL | Manipulator LCD; Stopień zabezpieczenia: Grade II; typ wyświetlacza: LCD; kolor wyświetlacza: niebieski; linia klawiaturowa: tak - dwie linie klawiaturowe; wyjście PGM: nie; czytnik breloków zbliżeniowych: nie; | SATEL | 498,00
INT-KLCDK-GR | Manipulator LCD; typ wyświetlacza: LCD; kolor wyświetlacza: zielony; linia klawiaturowa: tak - dwie linie klawiaturowe; wyjście PGM: nie; czytnik breloków zbliżeniowych: nie; | SATEL | 479,00
INT-KLCDR-GR | Manipulator LCD; Stopień zabezpieczenia: Grade II, Grade III; typ wyświetlacza: LCD; kolor wyświetlacza: zielony; linia klawiaturowa: tak - dwie linie klawiaturowe; wyjście PGM: nie; czytnik breloków zbliżeniowych: tak; | SATEL | 655,00
INT-KLCDR-BL | Manipulator LCD; Stopień zabezpieczenia: Grade II, Grade III; typ wyświetlacza: LCD; kolor wyświetlacza: niebieski; linia klawiaturowa: tak - dwie linie klawiaturowe; wyjście PGM: nie; czytnik breloków zbliżeniowych: tak; | SATEL | 655,00
INT-SCR-BL | Wielofunkcyjna klawiatura z czytnikiem kart zbliżeniowych; Stopień zabezpieczenia: Grade III; czytnik breloków zbliżeniowych: tak; kompatybilne centrale alarmowe: centrale serii Integra; | SATEL | 252,00
INT-S-GR | Manipulator strefowy; Stopień zabezpieczenia: Grade II; kolor wyświetlacza: zielony; linia klawiaturowa: tak; wyjście PGM: tak - przekaźnik NO; czytnik breloków zbliżeniowych: nie; | SATEL | 176,00
INT-S-BL | Manipulator strefowy; Stopień zabezpieczenia: Grade II; kolor wyświetlacza: niebieski; linia klawiaturowa: tak; wyjście PGM: tak - przekaźnik NO; czytnik breloków zbliżeniowych: nie; | SATEL | 176,00
INT-SF-W | Klawiatura strefowa; typ wyświetlacza: LED; wyjście PGM: tak - przekaźnik NO; ilość wyjść na płycie: 1; kolor: biały; | SATEL | 218,00
INT-SF-B | Klawiatura strefowa; typ wyświetlacza: LED; wyjście PGM: tak - przekaźnik NO; ilość wyjść na płycie: 1; kolor: czarny; | SATEL | 218,00
INT-SK-GR | Manipulator strefowy; Stopień zabezpieczenia: Grade II; kolor wyświetlacza: niebieski; linia klawiaturowa: tak; wyjście PGM: tak - przekaźnik NO; czytnik breloków zbliżeniowych: nie; | SATEL | 176,00
KLAWIATURY DO PŁYT VERSA
VERSA-LCD-GR | Manipulator LCD; typ wyświetlacza: LCD; kolor wyświetlacza: zielony; linia klawiaturowa: nie; wyjście PGM: nie; czytnik breloków zbliżeniowych: nie; | SATEL | 329,00
VERSA-LCD-BL | Manipulator LCD; typ wyświetlacza: LCD; kolor wyświetlacza: niebieski; linia klawiaturowa: nie; wyjście PGM: nie; czytnik breloków zbliżeniowych: nie; | SATEL | 329,00
VERSA-LED-GR | Manipulator LED; typ wyświetlacza: LED; kolor wyświetlacza: zielony; linia klawiaturowa: nie; wyjście PGM: nie; czytnik breloków zbliżeniowych: nie; | SATEL | 213,00
VERSA-LED-BL | Manipulator LED; typ wyświetlacza: LED; kolor wyświetlacza: niebieski; linia klawiaturowa: nie; wyjście PGM: nie; czytnik breloków zbliżeniowych: nie; | SATEL | 213,00
VERSA-LCDM-WH | Manipulator LCD; typ wyświetlacza: LCD; kolor wyświetlacza: biały; linia klawiaturowa: nie; wyjście PGM: nie; czytnik breloków zbliżeniowych: nie; kolor: biały; | SATEL | 369,00
MODUŁY
LX20 | Uniwersalny nadajnik alarmowy GSM/GPRS; współpraca z centralami alarmowymi obsługującymi format Contact ID, SIA, Ademco, dodatkowe funkcje: bramka GSM do połączeń głosowych - symulacja linii naziemnej, 4 wejścia/2 wyjścia, załączanie wyjść przez SMS lub CLIP, wysyłanie wiadomości SMS. Zestaw zawiera: nadajnik GSM/GPRS, obudowę, antenę | EBS | 299,00
GPRS-A | Uniwersalny moduł monitorujący; Powiadomienie SMS: tak; współpraca z aplikacją mobilną: tak; obsługiwany format komunikacji: SIA FSK, SATEL; ilość wejść na płycie: 8; ilość wyjść na płycie: 4; | SATEL | 395,00
GPRS-A-LTE | Uniwersalny moduł monitorujący; Powiadomienie SMS: tak; współpraca z aplikacją mobilną: tak; obsługiwany format komunikacji: SIA FSK, SATEL; ilość wejść na płycie: 8; ilość wyjść na płycie: 2; | SATEL | 569,00
GSM-X | Uniwersalny moduł komunikacyjny; Powiadomienie SMS: tak; zdalne programowanie: tak; ilość wejść na płycie: 4; ilość wyjść na płycie: 4; | SATEL | 401,00
GSM-X-LTE | Uniwersalny moduł komunikacyjny; Powiadomienie SMS: tak; zdalne programowanie: tak; ilość wejść na płycie: 4; ilość wyjść na płycie: 4; | SATEL | 605,00
INT-GSM LTE | Moduł komunikacyjny LTE dla central Integra i Integra Plus; Powiadomienie SMS: tak; zdalne programowanie: tak; współpraca z aplikacją mobilną: tak; kompatybilne centrale alarmowe: centrale serii Integra; obsługiwany format komunikacji: SATEL; | SATEL | 679,00
ETHM-1 PLUS | Moduł do obsługi central alarmowych INTEGRA poprzez sieć Ethernet; zdalne programowanie: tak; współpraca z aplikacją mobilną: tak; kompatybilne centrale alarmowe: centrale serii Integra, centrale serii Versa; | SATEL | 572,00
ETHM-A | Uniwersalny moduł monitorujący; współpraca z aplikacją mobilną: tak; obsługiwany format komunikacji: SATEL; ilość wejść na płycie: 8; ilość wyjść na płycie: 4; | SATEL | 454,00
INT-GSM | Moduł Komunikacyjny GPRS dla central Integra i Integra Plus; Powiadomienie SMS: tak; współpraca z aplikacją mobilną: tak; kompatybilne centrale alarmowe: centrale serii Integra; obsługiwany format komunikacji: SATEL; | SATEL | 506,00
INT-E | Ekspander wejść (GRADE 3); Stopień zabezpieczenia: Grade III; kompatybilne centrale alarmowe: centrale serii Integra, centrale serii Versa; ilość wejść na płycie: 8; | SATEL | 184,00
MZ-2 S | Moduł zacisków montażowych; ilość wejść na płycie: 18; kolor: biały; | SATEL | 31,00
INT-ADR | Ekspander wejść adresowalnych (bez zasilacza) | SATEL | 363,00
INT-R | Uniwersalny ekspander czytników kart / pastylek; kompatybilne centrale alarmowe: centrale serii Integra; | SATEL | 340,00
INT-PP | Ekspander wejść/wyjść (bez zasilacza; GRADE 3); Stopień zabezpieczenia: Grade III; ilość wejść na płycie: 8; ilość wyjść na płycie: 8; | SATEL | 382,00
INT-O | Ekspander wyjść (OC/przekaźnik - konfiguracja za pomocą przełącznika typu DIP Switch; GRADE 3); Stopień zabezpieczenia: Grade III; ilość wyjść na płycie: 8; | SATEL | 275,00
INT-ORS | Ekspander wyjść na szynę DIN; ilość wyjść na płycie: 8; | SATEL | 427,00
INT-IORS | Ekspander wejść i wyjść na szynę DIN; ilość wejść na płycie: 8; ilość wyjść na płycie: 8; | SATEL | 557,00
INT-RXS | Ekspander obsługi pilotów; częstotliwość pracy: 433.92 Mhz; | SATEL | 262,00
INT-VMG | Generator komunikatów głosowych (maks. 32) z wyjściem głośnikowym | SATEL | 390,00
APS-412 | Moduł zasilacza buforowego 12V 4A, Grade 2; Stopień zabezpieczenia: Grade II; | SATEL | 305,00
APS-612 | Moduł zasilacza buforowego 12V 6A, Grade 3; Stopień zabezpieczenia: Grade III; | SATEL | 1110,00
CA-64 ADR-MOD | Moduł wejścia adresowalnego do CA-64 ADR | SATEL | 47,00
CA-10E | Ekspander 2÷6 wejść do CA-10; ilość wejść na płycie: 6; | SATEL | 131,00
CZ-EMM | Czytnik kart zbliżeniowych (szeroki, biały), współpracuje z CA-64 SR i modułami kontroli przejścia ACCO-KP i ACCO-KP-PS; częstotliwość pracy: 125 kHz; | SATEL | 213,00
CZ-EMM2 | Czytnik kart zbliżeniowych (typ I - wąski, biały), współpracuje z CA-64 SR i modułami kontroli przejścia ACCO-KP i ACCO-KP-PS; częstotliwość pracy: 125 kHz; | SATEL | 213,00
CZ-EMM3 | Zewnętrzny czytnik kart zbliżeniowych (szary); współpracuje z CA-64 SR i modułami kontroli przejścia ACCO-KP i ACCO-KP-PS | SATEL | 232,00
CZ-EMM4 | Zewnętrzny czytnik kart zbliżeniowych z przyciskiem (szary); współpracuje z CA-64 SR i modułami kontroli przejścia ACCO-KP i ACCO-KP-PS | SATEL | 232,00
KT-STD-1 | Standardowa karta zbliżeniowa (TYP I) - 125kHz | SATEL | 8,00
ACU-220 | Kontroler systemu bezprzewodowego ABAX 2 (2 anteny); maksymalna liczba linii bezprzewodowych: 48 (w zależności od centrali); Stopień zabezpieczenia: Grade II; kompatybilne centrale alarmowe: centrale serii Integra, centrale serii Versa; częstotliwość pracy: 868 Mhz; | SATEL | 408,00
ACU-280 | Miniaturowy kontroler systemu bezprzewodowego ABAX 2; maksymalna liczba linii bezprzewodowych: 48 (w zależności od centrali); Stopień zabezpieczenia: Grade II; kompatybilne centrale alarmowe: centrale serii Integra, centrale serii Versa; częstotliwość pracy: 868 Mhz; | SATEL | 361,00
ACX-210 | Miniaturowy ekspander wejść i wyjść przewodowych (zasilanie 4 - 24 V DC); ilość wejść na płycie: 4; ilość wyjść na płycie: 4; częstotliwość pracy: 868 Mhz; | SATEL | 147,00
INT-KNX-2 | Moduł integracji z systemem KNX; INT-KNX-2 to moduł w formie ekspandera, umożliwiający połączenie funkcjonalności zaawansowanego systemu alarmowego opartego na centrali INTEGRA z systemem KNX. | SATEL | 1163,00
KNX-BSA12H | Aktor (moduł) żaluzjowy; Moduł KNX-BSA12H jest aktorem żaluzjowym KNX umożliwiającym sterowanie ruchem zasłon takich typów jak żaluzja pozioma (wenecka), roleta i markiza. Pozwala również sterować ruchem okien z napędem elektrycznym. | SATEL | 960,00
ACCO-KPWG-PS | Kontroler przejścia z zasilaczem, z obsługą protokołu Wiegand | SATEL | 431,00
ACX-220 | Ekspander wejść i wyjść przewodowych (zasilanie 12 V); Stopień zabezpieczenia: Grade II; ilość wejść na płycie: 4; ilość wyjść na płycie: 4; częstotliwość pracy: 868 Mhz; | SATEL | 207,00
ARU-200 | Retransmiter sygnałów radiowych; Zasięg komunikacji radiowej w otwartym terenie: do 2000 m (dla ACU-220), do 1600 m (dla ACU-280); | SATEL | 490,00
AKCESORIA DO SYSTEMÓW ALARMOWYCH SATEL
RJ/PIN5 | Kabel do połączenia portów RS: centrali INTEGRA z gniazdem RJ i modułu z gniazdem PIN5 | SATEL | 16,00
USB-RS | Konwerter USB-RS do programowania urządzeń SATEL; Konwerter USB-RS umożliwia połączenie z komputerem urządzeń firmy SATEL wyposażonych w port RS-232 lub RS-232 (TTL). Pozwala także programować sterowniki radiowe firmy SATEL. | SATEL | 140,00
BEZPRZEWODOWE SYSTEMY ALARMOWE
CENTRALA ALARMOWA BEZPRZEWODOWA WP8010
WP8010 | Bezprzewodowa kompaktowa centrala alarmowa PowerG; maksymalna liczba sygnalizatorów bezprzewodowych: 4; maksymalna liczba pilotów bezprzewodowych: 8; częstotliwość pracy: 868 Mhz; maksymalna liczba linii bezprzewodowych: 30; maksymalna liczba klawiatur bezprzewodowych: 8; ilość podsystemów: 3; | DSC | 819,00
WP8010 WCDMA-3G | Zestaw centrali alarmowej WP8010 z komunikatorem GSM WCDMA-3G; maksymalna liczba sygnalizatorów bezprzewodowych: 4; maksymalna liczba pilotów bezprzewodowych: 8; częstotliwość pracy: 868 Mhz; maksymalna liczba linii bezprzewodowych: 30; maksymalna liczba klawiatur bezprzewodowych: 8; ilość podsystemów: 3; | DSC | 1499,00
MODUŁY DO CENTRALI WP8010
POWER LINK 3 | Nadajnik alarmowy TCP/IP; kompatybilny z centralą WP8010, format SIA/CONTACT ID, współpraca z aplikacją mobilną DSC WP | DSC | 889,00
BEZPRZEWODOWE URZĄDZENIA POWERG
BEZPRZEWODOWE KLAWIATURY O KOMUNIKACJI DWUKIERUNKOWEJ DO SERII POWER NEO
HS2LCDWF | Bezprzewodowa klawiatura LCD; Stopień zabezpieczenia: Grade II; typ wyświetlacza: LCD; kolor wyświetlacza: niebieski; ilość obsługiwanych linii: 128; ilość obsługiwanych podsystemów: 8; czytnik breloków zbliżeniowych: nie; częstotliwość pracy: 868 Mhz; | DSC | 678,00
HS2LCDWFP | Bezprzewodowa klawiatura LCD z czytnikiem breloków zbliżeniowych; Stopień zabezpieczenia: Grade II; typ wyświetlacza: LCD; kolor wyświetlacza: niebieski; ilość obsługiwanych linii: 128; ilość obsługiwanych podsystemów: 8; czytnik breloków zbliżeniowych: tak; częstotliwość pracy: 868 Mhz; | DSC | 695,00
HS2LCDWFDMK | Podstawka z zasilaczem do klawiatur HS2LCDWF/HS2LCDWFP | DSC | 98,00
PILOTY BEZPRZEWODOWE O KOMUNIKACJI DWUKIERUNKOWEJ DO SERII POWER NEO ORAZ CENTRALI WP8010
NOWOŚĆ! PG8938 | Bezprzewodowy pilot napadowy (1-przycisk); Bezprzewodowy pilot napadowy (1-przycisk) | DSC | 175,00
PG8949 | Bezprzewodowy pilot (2 przyciski); Stopień zabezpieczenia: Grade II; | DSC | 195,00
PG8929 | Bezprzewodowy pilot (4 przyciski); Stopień zabezpieczenia: Grade II; | DSC | 215,00
CZUJKI BEZPRZEWODOWE O KOMUNIKACJI DWUKIERUNKOWEJ DO SERII POWER NEO ORAZ CENTRALI WP8010
PG8914 | Bezprzewodowa czujka PIR z funkcją odporności na zwierzęta do 38 kg.; Stopień zabezpieczenia: Grade II; częstotliwość pracy: 868 Mhz; charakterystyka detekcji: szerokokątna; maksymalny zasięg: do 12 m; kolor: biały; | DSC | 250,00
PG8862 | Bezprzewodowa czujka PIR o charakterystyce dookólnej 360°; Stopień zabezpieczenia: Grade II; częstotliwość pracy: 868 Mhz; charakterystyka detekcji: dookólna (360°); maksymalny zasięg: do 10 m; kolor: biały; | DSC | 455,00
PG8974 | Bezprzewodowa czujka PIR z optyką lustrzaną i funkcją antymaskingu; Stopień zabezpieczenia: Grade II; częstotliwość pracy: 868 Mhz; charakterystyka detekcji: szerokokątna; maksymalny zasięg: do 15.2 m; kolor: biały; | DSC | 335,00
PG8974P | Bezprzewodowa czujka PIR z optyką lustrzaną i funkcją antymaskingu, odporna na zwierzęta; Stopień zabezpieczenia: Grade II; częstotliwość pracy: 868 Mhz; charakterystyka detekcji: szerokokątna; maksymalny zasięg: do 15.2 m; kolor: biały; | DSC | 380,00
PG8924 | Bezprzewodowa kurtynowa czujka PIR; Stopień zabezpieczenia: Grade II; częstotliwość pracy: 868 Mhz; charakterystyka detekcji: kurtynowa; maksymalny zasięg: Do wyboru: 2 m, 4 m, 6 m; kolor: biały; | DSC | 285,00
PG8934 | Bezprzewodowa czujka PIR z wbudowaną kamerą; Stopień zabezpieczenia: Grade II; częstotliwość pracy: 868 Mhz; charakterystyka detekcji: szerokokątna; maksymalny zasięg: do 12 m; kolor: biały; | DSC | 930,00
PG8934P | Bezprzewodowa czujka PIR z wbudowaną kamerą, odporna na zwierzęta; Stopień zabezpieczenia: Grade II; częstotliwość pracy: 868 Mhz; charakterystyka detekcji: szerokokątna; maksymalny zasięg: do 12 m; kolor: biały; | DSC | 949,00
PG8984 | Bezprzewodowa czujka dualna PIR + MW; Stopień zabezpieczenia: Grade II; częstotliwość pracy: 868 Mhz; charakterystyka detekcji: szerokokątna; maksymalny zasięg: do 15.2 m; kolor: biały; | DSC | 480,00
PG8984P | Bezprzewodowa czujka dualna PIR + MW, odporna na zwierzęta; Stopień zabezpieczenia: Grade II; częstotliwość pracy: 868 Mhz; charakterystyka detekcji: szerokokątna; maksymalny zasięg: do 15.2 m; kolor: biały; | DSC | 340,00
PG8994 | Zewnętrzna bezprzewodowa czujka PIR; częstotliwość pracy: 868 Mhz; charakterystyka detekcji: szerokokątna; maksymalny zasięg: do 12 m; kolor: biały; | DSC | 671,00
PG8944 | Bezprzewodowa zewnętrzna czujka PIR z wbudowaną kamerą; częstotliwość pracy: 868 Mhz; charakterystyka detekcji: szerokokątna; maksymalny zasięg: do 12 m; kolor: biały; | DSC | 1980,00
PG8902 | Bezprzewodowa zewnętrzna czujka PIR o charakterystyce kurtynowej ; Stopień zabezpieczenia: Grade II; częstotliwość pracy: 868 Mhz; charakterystyka detekcji: kurtynowa; maksymalny zasięg: Do wyboru: 3 m, 5 m, 8 m; kolor: biały; | DSC | 690,00
PG8935 | Bezprzewodowa czujka wibracyjna z czujnikiem kontaktronowym; Stopień zabezpieczenia: Grade II; częstotliwość pracy: 868 Mhz; kolor: biały; | DSC | 290,00
NOWOŚĆ! PG8303 | Bezprzewodowa czujka kontaktronowa o małych wymiarach; Stopień zabezpieczenia: Grade II; częstotliwość pracy: 868 Mhz; kolor: biały; | DSC | 195,00
PG8303BR | Bezprzewodowa czujka kontaktronowa o małych wymiarach; Stopień zabezpieczenia: Grade II; częstotliwość pracy: 868 Mhz; kolor: brązowy; | DSC | 195,00
PG8945 | Bezprzewodowa czujka kontaktronowa z dodatkowym wejściem NC/NO/SEOL; Stopień zabezpieczenia: Grade II; częstotliwość pracy: 868 Mhz; kolor: biały; | DSC | 219,00
PG8312 | Bezprzewodowa zewnętrzna czujka magnetyczna z dodatkowym wejściem NC/NO/SEOL; Stopień zabezpieczenia: Grade II; częstotliwość pracy: 868 Mhz; kolor: ciemny szary; | DSC | 396,00
PG8912 | Bezprzewodowa czujka zbicia szyby; częstotliwość pracy: 868 Mhz; charakterystyka detekcji: dookólna (360°); maksymalny zasięg: promień do 6 m; kolor: biały; | DSC | 559,00
PG8922 | Bezprzewodowa czujka zbicia szyby; częstotliwość pracy: 868 Mhz; charakterystyka detekcji: dookólna (360°); maksymalny zasięg: 7.6m dla szyby o wymiarach od 30 x 60 cm do 3 x 3 m; kolor: biały; | DSC | 305,00
PG8985 | Bezprzewodowa czujka zalania wodą; częstotliwość pracy: 868 Mhz; kolor: biały; | DSC | 324,00
PG8905 | Bezprzewodowa wewnętrzna czujka temperatury; częstotliwość pracy: 868 Mhz; kolor: biały; | DSC | 325,00
PG8913 | Bezprzewodowa czujka tlenku węgla; częstotliwość pracy: 868 Mhz; Natężenie dźwięku: 85dB; kolor: biały; | DSC | 638,00
PG8936 | Bezprzewodowa czujka dymu i temperatury; częstotliwość pracy: 868 Mhz; Natężenie dźwięku: 85dB; kolor: biały; | DSC | 499,00
SYGNALIZATORY BEZPRZEWODOWE O KOMUNIKACJI DWUKIERUNKOWEJ DO SERII POWER NEO ORAZ CENTRALI WP8010
PG8911BATT | Bezprzewodowy zewnętrzny sygnalizator optyczno-akustyczny; Stopień zabezpieczenia: Grade II; częstotliwość pracy: 868 Mhz; Natężenie dźwięku: 109dB; kolor: biały; | DSC | 720,00
PG8901BATT | Bezprzewodowy wewnętrzny sygnalizator akustyczny; Stopień zabezpieczenia: Grade II; częstotliwość pracy: 868 Mhz; Natężenie dźwięku: 109dB; kolor: biały; | DSC | 599,00
AKCESORIA DO SYSTEMÓW BEZPRZEWODOWYCH SERII POWER NEO ORAZ CENTRALI WP8010
BWB48KBATERIA | Bateria do centrali WP8010 (NiMH). 4.8 V 1330 mAh | DSC | 109,00
MPT 8PK | MPT Miniaturowe breloki zbliżeniowe | DSC | 110,00
PGTEMP-PROBE | Zewnętrzna sonda temperatury do czujnika PG8905 | DSC | 289,00
BATT-PGx901/x911 | Bateria litowa 3.6 V, 14 Ah do sygnalizatorów PG8901 oraz PG8911 | DSC | 259,00
RETRANSMITERY SYGNAŁU DO SERII POWER NEO ORAZ CENTRALI WP8010
PG8920 | Bezprzewodowy moduł retransmitera sygnału; częstotliwość pracy: 868 Mhz; kolor: biały; | DSC | 589,00
URZĄDZENIA BEZPRZEWODOWE DSC
WS4913 | Bezprzewodowa czujka tlenku węgla; częstotliwość pracy: 433.92 Mhz; | DSC | 549,00
WLS-912L | Bezprzewodowa czujka zbicia szyby; częstotliwość pracy: 433.92 Mhz; | DSC | 449,00
WS4945 | Bezprzewodowa czujka magnetyczna z dodatkowym wejściem NC; częstotliwość pracy: 433.92 Mhz; | DSC | 276,00
AKCESORIA DO SYSTEMÓW BEZPRZEWODOWYCH DSC
WT4911BAT | Bateria do sygnalizatora WT4911 | DSC | 129,00
URZĄDZENIA BEZPRZEWODOWE SATEL (ABAX/ABAX 2)
AOD-210 | Bezprzewodowa zewnętrzna dualna czujka ruchu (wbudowany czujnik zmierzchu, bez uchwytu); Stopień zabezpieczenia: Grade II; częstotliwość pracy: 868 Mhz; charakterystyka detekcji: szerokokątna; maksymalny zasięg: do 16 m; kolor: biały; | SATEL | 615,00
AOD-210 GY | Bezprzewodowa zewnętrzna dualna czujka ruchu (wbudowany czujnik zmierzchu, bez uchwytu); Stopień zabezpieczenia: Grade II; częstotliwość pracy: 868 Mhz; charakterystyka detekcji: szerokokątna; maksymalny zasięg: do 16 m; kolor: szary; | SATEL | 615,00
APD-200 | Bezprzewodowa pasywna czujka podczerwieni (uchwyt w komplecie); Stopień zabezpieczenia: Grade II; częstotliwość pracy: 868 Mhz; charakterystyka detekcji: szerokokątna; maksymalny zasięg: do 16 m; kolor: biały; | SATEL | 245,00
APD-200 Pet | Bezprzewodowa pasywna czujka podczerwieni odporna na ruch zwierząt o masie do 20 kg (bez uchwytu); Stopień zabezpieczenia: Grade II; częstotliwość pracy: 868 Mhz; charakterystyka detekcji: szerokokątna; maksymalny zasięg: do 16 m; kolor: biały; | SATEL | 257,00
APMD-250 | Bezprzewodowa dualna czujka ruchu (uchwyt w komplecie); Stopień zabezpieczenia: Grade II; częstotliwość pracy: 868 Mhz; charakterystyka detekcji: szerokokątna; maksymalny zasięg: do 15 m; kolor: biały; | SATEL | 325,00
AOCD-260 | Bezprzewodowa zewnętrzna dualna czujka kurtynowa (uchwyt kątowy); Stopień zabezpieczenia: Grade II; częstotliwość pracy: 868 Mhz; charakterystyka detekcji: kurtynowa; maksymalny zasięg: do 10 m; kolor: biały; | SATEL | 583,00
AXD-200 | Bezprzewodowa czujka uniwersalna ; możliwość wyboru jednego z dostępnych trybów pracy – jako czujka: dwukanałowa magnetyczna, magnetyczna z wejściem roletowym, wstrząsowa i magnetyczna, przemieszczenia, temperatury, zalania. | SATEL | 216,00
AXD-200 BR | Bezprzewodowa czujka uniwersalna (brązowa); możliwość wyboru jednego z dostępnych trybów pracy – jako czujka: dwukanałowa magnetyczna, magnetyczna z wejściem roletowym, wstrząsowa i magnetyczna, przemieszczenia, temperatury, zalania. | SATEL | 216,00
AXD-200 DG | Bezprzewodowa czujka uniwersalna (szara); możliwość wyboru jednego z dostępnych trybów pracy – jako czujka: dwukanałowa magnetyczna, magnetyczna z wejściem roletowym, wstrząsowa i magnetyczna, przemieszczenia, temperatury, zalania. | SATEL | 216,00
AGD-200 | Bezprzewodowa czujka zbicia szyby (biała); częstotliwość pracy: 868 Mhz; charakterystyka detekcji: dookólna (360°); kolor: biały; | SATEL | 258,00
AGD-200 BR | Bezprzewodowa czujka zbicia szyby (brązowa); częstotliwość pracy: 868 Mhz; charakterystyka detekcji: dookólna (360°); kolor: brązowy; | SATEL | 210,00
AGD-200 DG | Bezprzewodowa czujka zbicia szyby (ciemnoszara); częstotliwość pracy: 868 Mhz; charakterystyka detekcji: dookólna (360°); kolor: szary; | SATEL | 258,00
ASD-200 | Bezprzewodowa czujka dymu i ciepła; częstotliwość pracy: 868 Mhz; charakterystyka detekcji: dookólna (360°); kolor: biały; | SATEL | 275,00
ASD-250 | Bezprzewodowa czujka dymu (możliwość pracy autonomicznej, zgodna z EN14604)); częstotliwość pracy: 868 Mhz; charakterystyka detekcji: dookólna (360°); kolor: biały; | SATEL | 275,00
APT-200 | Dwukierunkowy pilot zdalnego sterowania; częstotliwość pracy: 868 Mhz; kolor: biały; | SATEL | 168,00
MPD-300 | Bezprzewodowa czujka ruchu; Stopień zabezpieczenia: Grade II; kolor: biały; | SATEL | 119,00
ASW-210 | Bezprzewodowy dwukanałowy sterownik 230 V AC dopuszkowy ; ilość wejść na płycie: 2; ilość wyjść na płycie: 2; częstotliwość pracy: 868 Mhz; kolor: biały; | SATEL | 185,00
ASP-200 R | Bezprzewodowy sygnalizator zewnętrzny optyczno-akustyczny; Stopień zabezpieczenia: Grade II; częstotliwość pracy: 868 Mhz; Natężenie dźwięku: 105dB; | SATEL | 442,00
ASP-215 | Bezprzewodowy sygnalizator wewnętrzny z sygnalizacją optyczną i akustyczną; częstotliwość pracy: 868 Mhz; | SATEL | 249,00
AKCESORIA DO URZĄDZEŃ BEZPRZEWODOWYCH SATEL (ABAX 2)
LR-CL | Pokrywa obudowy z soczewką Fresnela typu LR (dalekiego zasięgu).; Zastosowanie do czujek APD-200, APDM-250 | SATEL | 19,00
CT-CL | Pokrywa obudowy z soczewką Fresnela typu CT (dalekiego zasięgu).; Zastosowanie do czujek APD-200, APDM-250 | SATEL | 19,00
FPX-1 (BR/DG) | Sonda zalania do zastosowania z czujką AXD-200; Dostępna w kolorach: białym, brązowym i ciemnoszarym | SATEL | tel.
GKX-1 | Wymienna klawiatura z kolorowymi piktogramami do pilotów.; Pasuje do: APT-200, MPT-300, MPT-350 | SATEL | 14,00
HOLDER A2 | Uchwyt płytki elektroniki kontrolera systemu bezprzewodowego ACU-280 do obudowy OPU-4 P | SATEL | 14,00
SDR-18 | Wkrętak płaski (0,3x1,8x40mm) ; Zastosowanie do AXD-200, ACX-210, MMD-302 | SATEL | 29,00
CZUJKI DO ZASTOSOWAŃ WEWNĄTRZ OBIEKTÓW
CZUJKI PIR
NOWOŚĆ! LC-200 | Pasywna czujka podczerwieni odporna na zwierzęta do 15 kg; zasięg detekcji: 15 m; funkcja odporności na zwierzęta: do 15kg; pamięć alarmów: nie; licznik impulsów: tak; | DSC | 79,00
FLX-A-AM | Pasywna czujka podczerwieni z funkcją antymaskingu GRADE3; stopień zabezpieczenia: Grade 3; zasięg detekcji: 15 m (szerokokątna); 24 m (kurtynowa); charakterystyka detekcji: szerokokątna, kurtynowa; regulacja czułości: tak; | OPTEX | 222,00
SWAN QUAD | Pasywna czujka podczerwieni odporna na zwierzęta; stopień zabezpieczenia: Grade 2; zasięg detekcji: 15 m; charakterystyka detekcji: szerokokątna; funkcja odporności na zwierzęta: do 25kg; regulacja czułości: tak; licznik impulsów: tak; | CROW | 59,00
EC-301DP | Pasywna czujka podczerwieni odporna na zwierzęta; zasięg detekcji: 12,2 m x 12,2m; charakterystyka detekcji: szerokokątna; funkcja odporności na zwierzęta: do 27kg; licznik impulsów: tak; | DSC | 74,00
BV-501 | Sufitowa pasywna czujka PIR; zasięg detekcji: 12 m; charakterystyka detekcji: dookólna; licznik impulsów: nie; | DSC | 231,00
BV-601 | Czujka 2 x PIR, odporna na zwierzęta; zasięg detekcji: 15 m; charakterystyka detekcji: szerokokątna; funkcja odporności na zwierzęta: do 38kg; licznik impulsów: tak; | DSC | 289,00
RXC-ST | Pasywna czujka podczerwieni; zasięg detekcji: 12 m x 12 m; charakterystyka detekcji: szerokokątna; licznik impulsów: tak; | OPTEX | 49,00
FMX-DST | Pasywna czujka podczerwieni; zasięg detekcji: 15 m x 15 m; charakterystyka detekcji: szerokokątna; funkcja odporności na zwierzęta: tak; regulacja czułości: tak; licznik impulsów: nie; | OPTEX | 141,00
CDX-AM | Pasywna czujka podczerwieni z funkcją antymaskingu; zasięg detekcji: 15 m x 15 m; charakterystyka detekcji: szerokokątna; licznik impulsów: tak; | OPTEX | 195,00
FX-360 | Sufitowa pasywna czujka podczerwieni; zasięg detekcji: 8 - 12 m; charakterystyka detekcji: dookólna; licznik impulsów: tak; | OPTEX | 190,00
SX-360Z | Sufitowa pasywna czujka podczerwieni; zasięg detekcji: 18 m; charakterystyka detekcji: dookólna; licznik impulsów: tak; klasa ochrony obudowy: IP 55; | OPTEX | 444,00
AMBER | Pasywna czujka podczerwieni; zasięg detekcji: 12 m; charakterystyka detekcji: szerokokątna; regulacja czułości: tak; | SATEL | 30,00
AQUA PLUS | Pasywna czujka podczerwieni; zasięg detekcji: do 16 m; charakterystyka detekcji: szerokokątna; regulacja czułości: tak; licznik impulsów: nie; | SATEL | 56,00
AQUA PET | Pasywna czujka podczerwieni; zasięg detekcji: 18 m; charakterystyka detekcji: szerokokątna; funkcja odporności na zwierzęta: do 15kg; regulacja czułości: tak; licznik impulsów: nie; | SATEL | 62,00
AQUA LUNA | Pasywna czujka podczerwieni z funkcją oświetlenia; zasięg detekcji: do 16 m; charakterystyka detekcji: szerokokątna; regulacja czułości: tak; licznik impulsów: nie; | SATEL | 70,00
AQUA PRO | Pasywna czujka podczerwieni; zasięg detekcji: do 15 m; charakterystyka detekcji: szerokokątna; regulacja czułości: tak; licznik impulsów: nie; | SATEL | 83,00
AQUA RING | Pasywna czujka podczerwieni sufitowa; charakterystyka detekcji: dookólna; regulacja czułości: tak; | SATEL | 89,00
GRAPHITE | Pasywna czujka podczerwieni; zasięg detekcji: 18 m; charakterystyka detekcji: szerokokątna; pamięć alarmów: tak; regulacja czułości: tak; licznik impulsów: nie; | SATEL | 81,00
GRAPHITE PET | Pasywna czujka podczerwieni; zasięg detekcji: 18 m; charakterystyka detekcji: szerokokątna; funkcja odporności na zwierzęta: do 15kg; regulacja czułości: tak; licznik impulsów: nie; | SATEL | 81,00
IVORY | Pasywna czujka podczerwieni z optyką lustrzaną; zasięg detekcji: do 16 m; charakterystyka detekcji: szerokokątna; pamięć alarmów: tak; regulacja czułości: tak; | SATEL | 85,00
SLIM-PIR | Czujka ruchu PIR; stopień zabezpieczenia: Grade 2; zasięg detekcji: 15 m; regulacja czułości: tak; | SATEL | 60,00
SLIM-PIR-PET | Czujka ruchu PIR z funkcją odporności na zwierzęta; stopień zabezpieczenia: Grade 2; zasięg detekcji: 15 m; funkcja odporności na zwierzęta: tak; regulacja czułości: tak; | SATEL | 68,00
SLIM-PIR-PRO | Czujka ruchu PIR; stopień zabezpieczenia: Grade 3; zasięg detekcji: do 20 m; regulacja czułości: tak; | SATEL | 185,00
CZUJKI DUALNE (PIR + MIKROFALA)
LC-203 | Czujka dualna PIR + mikrofala, odporna na zwierzęta z funkcją antymaskingu, Grade 3; stopień zabezpieczenia: Grade 3; zasięg detekcji: 15 m; charakterystyka detekcji: szerokokątna; funkcja odporności na zwierzęta: do 15kg; regulacja czułości: tak; licznik impulsów: tak; wybór logiki AND/OR: tak; | DSC | 279,00
LC-204 | Czujka dualna PIR + mikrofala, odporna na zwierzęta; zasięg detekcji: 15 m; charakterystyka detekcji: szerokokątna; funkcja odporności na zwierzęta: do 15kg; regulacja czułości: tak; wybór logiki AND/OR: tak; | DSC | 258,00
FLX-A-AM | Pasywna czujka podczerwieni z funkcją antymaskingu GRADE3; stopień zabezpieczenia: Grade 3; zasięg detekcji: 15 m (szerokokątna); 24 m (kurtynowa); charakterystyka detekcji: szerokokątna, kurtynowa; regulacja czułości: tak; | OPTEX | 222,00
FLX-S-DAM | Czujka dualna PIR + mikrofala; stopień zabezpieczenia: Grade 2; zasięg detekcji: 12 m (szerokokątna); 18 m (kurtynowa); charakterystyka detekcji: szerokokątna, kurtynowa; regulacja czułości: tak; wybór logiki AND/OR: tak; | OPTEX | 120,00
SWAN 2000 - AM | Czujka dualna PIR + mikrofala, odporna na zwierzęta z funkcją antymaskingu; stopień zabezpieczenia: Grade 2; zasięg detekcji: 15 m; charakterystyka detekcji: szerokokątna; funkcja odporności na zwierzęta: do 25kg; regulacja czułości: tak; licznik impulsów: tak; wybór logiki AND/OR: nie; | CROW | 232,00
SWAN 1000 | Czujka dualna PIR + mikrofala, odporna na zwierzęta; stopień zabezpieczenia: Grade 2; zasięg detekcji: 15 m; charakterystyka detekcji: szerokokątna; funkcja odporności na zwierzęta: do 25kg; regulacja czułości: tak; wybór logiki AND/OR: tak; | CROW | 208,00
EV-CL4D | Miniaturowa czujka dualna o charakterystyce kurtynowej do drzwi i okien; stopień zabezpieczenia: Grade 2; zasięg detekcji: 4 m; charakterystyka detekcji: kurtynowa; pamięć alarmów: tak; regulacja czułości: tak; wybór logiki AND/OR: nie; | EVIX | 255,00
EV-CL360D-4 | Sufitowa czujka dualna o charakterystyce dookólnej; stopień zabezpieczenia: Grade 2; zasięg detekcji: do 12 m (średnica przy wys. instal. 4 m); charakterystyka detekcji: dookólna; pamięć alarmów: tak; regulacja czułości: tak; wybór logiki AND/OR: tak; | EVIX | 255,00
LC-103-PIMSK-EU | Czujka dualna PIR + mikrofala, odporna na zwierzęta z funkcją antymaskingu; zasięg detekcji: 15 m; charakterystyka detekcji: szerokokątna; funkcja odporności na zwierzęta: do 25kg; regulacja czułości: tak; wybór logiki AND/OR: nie; | DSC | 279,00
LC-104-PIMW-EU | Czujka dualna PIR + mikrofala, odporna na zwierzęta; zasięg detekcji: 15 m; charakterystyka detekcji: szerokokątna; funkcja odporności na zwierzęta: do 25kg; regulacja czułości: tak; wybór logiki AND/OR: tak; | DSC | 258,00
FMX-DT | Czujka dualna PIR + mikrofala; zasięg detekcji: 15 m x 15 m; charakterystyka detekcji: szerokokątna; regulacja czułości: tak; licznik impulsów: nie; | OPTEX | 177,00
RXC-DT | Czujka dualna PIR + mikrofala; zasięg detekcji: 12 m x 12 m; charakterystyka detekcji: szerokokątna; licznik impulsów: nie; | OPTEX | 108,00
COBALT | Czujka dualna PIR + mikrofala; zasięg detekcji: do 16 m; charakterystyka detekcji: szerokokątna; pamięć alarmów: nie; regulacja czułości: tak; licznik impulsów: nie; wybór logiki AND/OR: nie; | SATEL | 132,00
SILVER | Czujka dualna PIR + mikrofala z funkcją antymaskingu MW; zasięg detekcji: 18 m; charakterystyka detekcji: szerokokątna; pamięć alarmów: tak; regulacja czułości: tak; licznik impulsów: nie; wybór logiki AND/OR: nie; | SATEL | 171,00
COBALT PLUS | Czujka dualna PIR + mikrofala z funkcją antymaskingu; zasięg detekcji: do 16 m; charakterystyka detekcji: szerokokątna; pamięć alarmów: nie; regulacja czułości: tak; licznik impulsów: nie; wybór logiki AND/OR: nie; | SATEL | 144,00
COBALT PRO | Czujka dualna PIR + mikrofala z funkcją antymaskingu; zasięg detekcji: do 16 m; charakterystyka detekcji: szerokokątna; pamięć alarmów: nie; regulacja czułości: tak; licznik impulsów: nie; wybór logiki AND/OR: nie; | SATEL | 154,00
SLIM-DUAL | Czujka dualna PIR + mikrofala; stopień zabezpieczenia: Grade 2; zasięg detekcji: 15 m; regulacja czułości: tak; | SATEL | 142,00
SLIM-DUAL-PET | Czujka dualna PIR + mikrofala, odporna na zwierzęta; stopień zabezpieczenia: Grade 2; zasięg detekcji: 12 m; funkcja odporności na zwierzęta: tak; regulacja czułości: tak; | SATEL | 149,00
SLIM-DUAL-LUNA | Czujka dualna PIR + mikrofala; stopień zabezpieczenia: Grade 2; zasięg detekcji: 15 m; regulacja czułości: tak; | SATEL | 185,00
SLIM-DUAL-PRO | Czujka dualna PIR + mikrofala; stopień zabezpieczenia: Grade 3; zasięg detekcji: do 20 m; regulacja czułości: tak; | SATEL | 285,00
CZUJKI PIR + STŁUCZENIA SZKŁA
SWAN PGB | Pasywna czujka podczerwieni z zintegrowanym czujnikiem zbicia szyby, odporna na zwierzęta; stopień zabezpieczenia: Grade 2; zasięg detekcji: 15 m; charakterystyka detekcji: szerokokątna; funkcja odporności na zwierzęta: do 25kg; licznik impulsów: tak; | CROW | 146,00
LC-202 | Pasywna czujka podczerwieni z zintegrowanym czujnikiem zbicia szyby; zasięg detekcji: PIR: 12 m MIC: 7 m; charakterystyka detekcji: szerokokątna; licznik impulsów: nie; | DSC | 179,00
LC-102-PIGBSS-EU | Pasywna czujka podczerwieni z zintegrowanym czujnikiem zbicia szyby, odporna na zwierzęta; zasięg detekcji: 15 m; charakterystyka detekcji: szerokokątna; funkcja odporności na zwierzęta: do 25kg; licznik impulsów: tak; | DSC | 179,00
BV-501GB | Sufitowa pasywna czujka dualna PIR + czujnik zbicia szyb; zasięg detekcji: 12 m; charakterystyka detekcji: dookólna; licznik impulsów: tak; | DSC | 450,00
CZUJKI STŁUCZENIA SZKŁA
LC-205 | Czujka zbicia szyby; zasięg detekcji: 7 m; regulacja czułości: tak; | DSC | 109,00
LC-105-DGB | Czujka zbicia szyby; zasięg detekcji: 10 m maks. (w zależności od typu szkła); | DSC | 80,00
AC-101 | Czujka zbicia szyby; zasięg detekcji: 7,6 m maks. (w zależności od typu szkła); | DSC | 189,00
INDIGO | Czujka zbicia szyby; zasięg detekcji: do 6 m; charakterystyka detekcji: dookólna; regulacja czułości: tak; | SATEL | 96,00
AD 700T | Akustyczna czujka zbicia szyby | ALARMTECH | 141,68
AD 700AM | Akustyczna czujka zbicia szyby z funkcją antymaskingu | ALARMTECH | 184,00
AKCESORIA DO CZUJEK
LC-L2ST | Uchwyt ścienny (seria LC-2XX) | DSC | 19,00
LC-L4ST | Uchwyt do czujek LC-200, LC-203 i LC-204 | DSC | 26,00
DM-C | Uchwyt sufitowy (ENCORE) | DSC | 24,00
DM-W | Uchwyt ścienny (ENCORE) | DSC | 34,00
EC-BRKT | Uchwyt ścienny/sufitowy (ENCORE) | DSC | 12,00
LC-L1ST | Uchwyt ścienny/sufitowy (seria LC) | DSC | 24,00
L-1,2,3,4 | Soczewki do czujek WS4904W oraz ENCORE (szerokokątna, korytarz, kurtyna, pet alley) | DSC | tel.
LC-L1-CL | Soczewka korytarzowa do czujek LC wewnętrznych 1x20m | DSC | 23,00
AFT-100 | Tester do czujek zbicia szyby | DSC | 879,00
CA-2C | Uchwyt sufitowy (LX-402, LX-802) | OPTEX | 34,00
CA-1W | Uchwyt ścienny (LX-402, LX-802, CX-702) | OPTEX | 34,00
FA-3 | Uchwyt ścienny do czujek serii OPTIMAL. RXC, CDX, MX | OPTEX | 19,00
FA-1W | Uchwyt ścienny do czujek serii OPTIMAL oraz CDX | OPTEX | 19,00
FA-2C | Uchwyt sufitowy do czujek serii OPTIMAL | OPTEX | 19,00
FL-60N | Soczewka korytarzowa, 18x1,8m (RX-40QZ, RXC-ST) | OPTEX | 21,00
BRACKET A | Uchwyt sufitowo-ścienny do czujek ruchu PIR i DUALNYCH | SATEL | 11,00
BRACKET B | Uchwyt sufitowo-ścienny z kanałem na kabel do czujek ruchu PIR i DUALNYCH | SATEL | 14,00
LR/VB/EWA | Soczewka dalekiego zasięgu LR/Soczewka kurtyna pionowa VB/Soczewka extra szerokokątna EWA | SATEL | 7,00
KONTAKTRONY AST Z PĘTLĄ SABOTAŻOWĄ (GRADE 2)
AST-MKT4004W/G2 | Czujka magnetyczna Grade 2 ; parametry kontaktronu: 0.5A/100VDC/10W/200mΩ; Styk: NC; zastosowanie: okna, drzwi drewniane; stopień zabezpieczenia: Grade II (stopień 2); pętla sabotażowa: tak; wyprowadzenie: kablowe (przewód 35 cm); odległość zadziałania: 15mm - 25mm; kolor: biały; wymiary: kontaktron: 17 mm x 9 mm (DŁxŚR), magnes: 17 mm x 9 mm (DŁxŚR); Produkt dostępny do wyczerpania stanów magazynowych | AST | 19,00
AST-MKT4004B/G2 | Czujka magnetyczna Grade 2 ; parametry kontaktronu: 0.5A/100VDC/10W/200mΩ; Styk: NC; zastosowanie: okna, drzwi drewniane; stopień zabezpieczenia: Grade II (stopień 2); pętla sabotażowa: tak; wyprowadzenie: kablowe (przewód 35 cm); odległość zadziałania: 15mm - 25mm; kolor: brązowy; wymiary: kontaktron: 17 mm x 9 mm (DŁxŚR), magnes: 17 mm x 9 mm (DŁxŚR); Produkt dostępny do wyczerpania stanów magazynowych | AST | 19,00
AST-MKT4005W/G2 | Czujka magnetyczna Grade 2; parametry kontaktronu: 0.5A/100VDC/10W/200mΩ; Styk: NC; zastosowanie: okna, drzwi drewniane; stopień zabezpieczenia: Grade II (stopień 2); pętla sabotażowa: tak; wyprowadzenie: kablowe (przewód 35 cm); odległość zadziałania: 15mm - 25mm; kolor: biały; wymiary: kontaktron: 21.5mm x 9mm (DŁxŚR), magnes: 21.5mm x 9mm (DŁxŚR); Produkt dostępny do wyczerpania stanów magazynowych | AST | 19,00
AST-MKT4005B/G2 | Czujka magnetyczna Grade 2; parametry kontaktronu: 0.5A/100VDC/10W/200mΩ; Styk: NC; zastosowanie: okna, drzwi drewniane; stopień zabezpieczenia: Grade II (stopień 2); pętla sabotażowa: tak; wyprowadzenie: kablowe (przewód 35 cm); odległość zadziałania: 15mm - 25mm; kolor: brązowy; wymiary: kontaktron: 21.5mm x 9mm (DŁxŚR), magnes: 21.5mm x 9mm (DŁxŚR); Produkt dostępny do wyczerpania stanów magazynowych | AST | 19,00
AST-MKT4017/G2 | Czujka magnetyczna Grade 2; parametry kontaktronu: 0.5A/100VDC/10W/200mΩ; Styk: NC; zastosowanie: okna, drzwi metalowe; stopień zabezpieczenia: Grade II (stopień 2); pętla sabotażowa: tak; wyprowadzenie: kablowe (metalowa osłona 36 cm, przewód 56 cm); odległość zadziałania: 30mm - 40mm; kolor: stalowy; wymiary: kontaktron: 20mm x 49mm x 9.6mm (DŁxSZERxWYS), magnes: 20mm x 49mm x 9.6mm (DŁxSZERxWYS); Produkt dostępny do wyczerpania stanów magazynowych | AST | 55,00
AST-MKT4019/G2 | Czujka magnetyczna Grade 2; parametry kontaktronu: 0.5A/100VDC/10W/200mΩ; Styk: NC; zastosowanie: bramy garażowe; stopień zabezpieczenia: Grade II (stopień 2); pętla sabotażowa: tak; wyprowadzenie: kablowe (metalowa osłona 36 cm, przewód 56 cm); odległość zadziałania: 50mm - 70mm; kolor: stalowy; wymiary: kontaktron: 38mm x 106mm x 10mm (DŁxSZERxWYS), magnes: 16mm x 106mm x 16mm (DŁxSZERxWYS); Produkt dostępny do wyczerpania stanów magazynowych | AST | 65,00
AST-MKT4200/G2 | Czujka magnetyczna z dwoma wyjściami NC, Grade 2; parametry kontaktronu: 0.5A/100VDC/10W/200mΩ; Styk: 2xNC; zastosowanie: drewniane i metalowe drzwi; stopień zabezpieczenia: Grade II (stopień 2); pętla sabotażowa: tak; wyprowadzenie: złącze śrubowe; odległość zadziałania: powyżej 50mm w zależności od powierzchni montażu; kolor: biały; wymiary: kontaktron: 24,5mm x 85mm x 19mm (DŁxSZERxWYS), magnes: 18,7mm x 84,5mm x 19mm (DŁxSZERxWYS); Produkt dostępny do wyczerpania stanów magazynowych | AST | 45,00
KONTAKTRONY WPUSZCZANE
AST-MKT2004W | Czujka magnetyczna; parametry kontaktronu: 0.5A/100VDC/10W/200mΩ; Styk: NC; zastosowanie: okna, drzwi drewniane; pętla sabotażowa: nie; wyprowadzenie: kablowe; odległość zadziałania: 15mm - 25mm; kolor: biały; wymiary: kontaktron: 17 mm x 9 mm (DŁxŚR), magnes: 17 mm x 9 mm (DŁxŚR); Produkt dostępny do wyczerpania stanów magazynowych | AST | 10,00
AST-MKT2004B | Czujka magnetyczna; parametry kontaktronu: 0.5A/100VDC/10W/200mΩ; Styk: NC; zastosowanie: okna, drzwi drewniane; pętla sabotażowa: nie; wyprowadzenie: kablowe; odległość zadziałania: 15mm - 25mm; kolor: brązowy; wymiary: kontaktron: 17 mm x 9 mm (DŁxŚR), magnes: 17 mm x 9 mm (DŁxŚR); Produkt dostępny do wyczerpania stanów magazynowych | AST | 10,00
AST-MKT2005W | Czujka magnetyczna; parametry kontaktronu: 0.5A/100VDC/10W/200mΩ; Styk: NC; zastosowanie: okna, drzwi drewniane; pętla sabotażowa: nie; wyprowadzenie: kablowe; odległość zadziałania: 15mm - 25mm; kolor: biały; wymiary: kontaktron: 21.5mm x 9mm (DŁxŚR), magnes: 21.5mm x 9mm (DŁxŚR); Produkt dostępny do wyczerpania stanów magazynowych | AST | 9,50
AST-MKT2005B | Czujka magnetyczna; parametry kontaktronu: 0.5A/100VDC/10W/200mΩ; Styk: NC; zastosowanie: okna, drzwi drewniane; pętla sabotażowa: nie; wyprowadzenie: kablowe; odległość zadziałania: 15mm - 25mm; kolor: brązowy; wymiary: kontaktron: 21.5mm x 9mm (DŁxŚR), magnes: 21.5mm x 9mm (DŁxŚR); Produkt dostępny do wyczerpania stanów magazynowych | AST | 9,50
AST-MKT2006W | Czujka magnetyczna; parametry kontaktronu: 0.5A/100VDC/10W/200mΩ; Styk: NC; zastosowanie: okna, drzwi drewniane; pętla sabotażowa: nie; wyprowadzenie: kablowe; odległość zadziałania: 15mm - 25mm; kolor: biały; wymiary: kontaktron: 14mm x 6.5mm (DŁxŚR), magnes: 14mm x 6.5mm (DŁxŚR); Produkt dostępny do wyczerpania stanów magazynowych | AST | 9,90
AST-MKT2006B | Czujka magnetyczna; parametry kontaktronu: 0.5A/100VDC/10W/200mΩ; Styk: NC; zastosowanie: okna, drzwi drewniane; pętla sabotażowa: nie; wyprowadzenie: kablowe; odległość zadziałania: 15mm - 25mm; kolor: biały; wymiary: kontaktron: 14mm x 6.5mm (DŁxŚR), magnes: 14mm x 6.5mm (DŁxŚR); Produkt dostępny do wyczerpania stanów magazynowych | AST | 9,90
AST-MKT2007W | Czujka magnetyczna; parametry kontaktronu: 0.5A/100VDC/10W/200mΩ; Styk: NC; zastosowanie: okna, drzwi drewniane; pętla sabotażowa: nie; wyprowadzenie: kablowe; odległość zadziałania: 20mm - 25mm; kolor: biały; wymiary: kontaktron: 27mm x 6.8mm (DŁxŚR), magnes: 20mm x 6.5mm (DŁxŚR); Produkt dostępny do wyczerpania stanów magazynowych | AST | 7,90
AST-MKT2007B | Czujka magnetyczna; parametry kontaktronu: 0.5A/100VDC/10W/200mΩ; Styk: NC; zastosowanie: okna, drzwi drewniane; pętla sabotażowa: nie; wyprowadzenie: kablowe; odległość zadziałania: 20mm - 25mm; kolor: brązowy; wymiary: kontaktron: 27mm x 6.8mm (DŁxŚR), magnes: 20mm x 6.5mm (DŁxŚR); Produkt dostępny do wyczerpania stanów magazynowych | AST | 7,90
AST-MKT2008W | Czujka magnetyczna; parametry kontaktronu: 0.5A/100VDC/10W/200mΩ; Styk: NC; zastosowanie: okna, drzwi drewniane; pętla sabotażowa: nie; wyprowadzenie: kablowe; odległość zadziałania: 15mm - 25mm; kolor: biały; wymiary: kontaktron: 32.5mm x 8.8mm (DŁxŚR), magnes: 32.5mm x 8.8mm (DŁxŚR); Produkt dostępny do wyczerpania stanów magazynowych | AST | 7,90
AST-MKT2009W | Czujka magnetyczna; parametry kontaktronu: 0.5A/100VDC/10W/200mΩ; Styk: NC; zastosowanie: drewniane i metalowe drzwi; pętla sabotażowa: nie; wyprowadzenie: kablowe; odległość zadziałania: 30mm - 40mm; kolor: biały; wymiary: kontaktron: 25mm x 19mm (DŁxŚR), magnes: 25mm x 19mm (DŁxŚR); Produkt dostępny do wyczerpania stanów magazynowych, Produkt dostępny do wyczerpania stanów magazynowych | AST | 19,00
MC 370 | Czujka magnetyczna; parametry kontaktronu: 48 VDC / 400mA / 10 W; stopień zabezpieczenia: Grade 3; pętla sabotażowa: tak; wyprowadzenie: kablowe; odległość sabotażu: max 5mm (drewno); odległość otwarcia: 20 mm +/- 40% (drewno); odległość zamknięcia: typ. 16 mm +/- 40% (drewno); kolor: biały; wymiary: kontaktron: Ø9mm x 36mm, magnes: Ø9mm x 13.6mm; | ALARMTECH | 73,40
MC 240 | Czujka magnetyczna; parametry kontaktronu: 48 VDC / 400mA / 10 W; stopień zabezpieczenia: Grade 2; pętla sabotażowa: tak; wyprowadzenie: kablowe; odległość otwarcia: 33 mm +/- 40% (drewno, w przypadku stali, tabela odległości w instrukcji); odległość zamknięcia: 27 mm +/- 40% (drewno w przypadku stali, tabela odległości w instrukcji); wymiary: kontaktron: Ø11mm x 36mm, magnes: Ø11mm x 36mm; | ALARMTECH | 34,50
MC 270 | Czujka magnetyczna; parametry kontaktronu: 48 VDC / 400mA / 10 W; stopień zabezpieczenia: Grade 3; pętla sabotażowa: tak; wyprowadzenie: kablowe; odległość otwarcia: typ. 22 mm +/- 40% (drewno); odległość zamknięcia: typ. 16 mm +/- 40% (drewno); wymiary: kontaktron: Ø11mm x 36mm, magnes: Ø11mm x 14mm; | ALARMTECH | 74,20
MC 340 | Czujka magnetyczna; parametry kontaktronu: 48 VDC / 400mA / 10 W; stopień zabezpieczenia: Grade 2; pętla sabotażowa: tak; wyprowadzenie: kablowe; odległość otwarcia: 25 mm +/- 40% (drewno, w przypadku stali, tabela odległości w instrukcji); odległość zamknięcia: 21 mm +/- 40% (drewno w przypadku stali, tabela odległości w instrukcji); kolor: biały; wymiary: kontaktron: Ø9mm x 25.5mm, magnes: Ø9mm x 25.5mm; | ALARMTECH | 31,30
KONTAKTRONY NAWIERZCHNIOWE
AST-MKT2001W | Czujka magnetyczna; parametry kontaktronu: 0.5A/100VDC/10W/200mΩ; Styk: NC; zastosowanie: okna, drzwi drewniane; pętla sabotażowa: nie; wyprowadzenie: złącze śrubowe; odległość zadziałania: 20mm - 25mm; kolor: biały; wymiary: kontaktron: 19mm x 63.5mm x 13mm (DŁxSZERxWYS), magnes: 12mm x 63.5mm x 12mm (DŁxSZERxWYS); Produkt dostępny do wyczerpania stanów magazynowych | AST | 10,00
AST-MKT2001B | Czujka magnetyczna; parametry kontaktronu: 0.5A/100VDC/10W/200mΩ; Styk: NC; zastosowanie: okna, drzwi drewniane; pętla sabotażowa: nie; wyprowadzenie: złącze śrubowe; odległość zadziałania: 20mm - 25mm; kolor: brązowy; wymiary: kontaktron: 19mm x 63.5mm x 13mm (DŁxSZERxWYS), magnes: 12mm x 63.5mm x 12mm (DŁxSZERxWYS); Produkt dostępny do wyczerpania stanów magazynowych | AST | 10,00
AST-MKT2002W | Czujka magnetyczna (NO/NC); parametry kontaktronu: 0.2A/30VDC/3W/200mΩ; Styk: NC/NO; zastosowanie: okna, drzwi drewniane; pętla sabotażowa: nie; wyprowadzenie: złącze śrubowe; odległość zadziałania: 15mm - 25mm; kolor: biały; wymiary: kontaktron: 12.5mm x 55mm x 11.5mm (DŁxSZERxWYS), magnes: 12.5mm x 55mm x 11.5mm (DŁxSZERxWYS); Produkt dostępny do wyczerpania stanów magazynowych | AST | 25,00
AST-MKT2002B | Czujka magnetyczna (NO/NC); parametry kontaktronu: 0.2A/30VDC/3W/200mΩ; Styk: NC/NO; zastosowanie: okna, drzwi drewniane; pętla sabotażowa: nie; wyprowadzenie: złącze śrubowe; odległość zadziałania: 15mm - 25mm; kolor: brązowy; wymiary: kontaktron: 12.5mm x 55mm x 11.5mm (DŁxSZERxWYS), magnes: 12.5mm x 55mm x 11.5mm (DŁxSZERxWYS); Produkt dostępny do wyczerpania stanów magazynowych | AST | 25,00
AST-MKT2003W | Czujka magnetyczna; parametry kontaktronu: 0.5A/100VDC/10W/200mΩ; Styk: NC; zastosowanie: okna, drzwi drewniane; pętla sabotażowa: nie; wyprowadzenie: złącze śrubowe; odległość zadziałania: 20mm - 25mm; kolor: biały; wymiary: kontaktron: 19mm x 63.5mm x 13mm (DŁxSZERxWYS), magnes: 12mm x 63.5mm x 12mm (DŁxSZERxWYS); Produkt dostępny do wyczerpania stanów magazynowych | AST | 10,00
AST-MKT2003B | Czujka magnetyczna; parametry kontaktronu: 0.5A/100VDC/10W/200mΩ; Styk: NC; zastosowanie: okna, drzwi drewniane; pętla sabotażowa: nie; wyprowadzenie: złącze śrubowe; odległość zadziałania: 20mm - 25mm; kolor: brązowy; wymiary: kontaktron: 19mm x 63.5mm x 13mm (DŁxSZERxWYS), magnes: 12mm x 63.5mm x 12mm (DŁxSZERxWYS); Produkt dostępny do wyczerpania stanów magazynowych | AST | 10,00
AST-MKT2010W | Czujka magnetyczna; parametry kontaktronu: 0.5A/100VDC/10W/200mΩ; Styk: NC; zastosowanie: okna, drzwi drewniane; pętla sabotażowa: nie; wyprowadzenie: kablowe; odległość zadziałania: 20mm - 25mm; kolor: biały; wymiary: kontaktron: 14mm x 34mm x 7.5mm (DŁxSZERxWYS), magnes: 14mm x 34mm x 7.5mm (DŁxSZERxWYS); Produkt dostępny do wyczerpania stanów magazynowych | AST | 9,00
AST-MKT2010B | Czujka magnetyczna; parametry kontaktronu: 0.5A/100VDC/10W/200mΩ; Styk: NC; zastosowanie: okna, drzwi drewniane; pętla sabotażowa: nie; wyprowadzenie: kablowe; odległość zadziałania: 20mm - 25mm; kolor: brązowy; wymiary: kontaktron: 14mm x 34mm x 7.5mm (DŁxSZERxWYS), magnes: 14mm x 34mm x 7.5mm (DŁxSZERxWYS); Produkt dostępny do wyczerpania stanów magazynowych | AST | 9,00
AST-MKT2011W | Czujka magnetyczna; parametry kontaktronu: 0.5A/100VDC/10W/200mΩ; Styk: NC; zastosowanie: okna, drzwi drewniane; pętla sabotażowa: nie; wyprowadzenie: kablowe; odległość zadziałania: 20mm - 25mm; kolor: biały; wymiary: kontaktron: 13.5mm x 33.5mm x 7.5mm (DŁxSZERxWYS), magnes: 13.5mm x 33.5mm x 7.5mm (DŁxSZERxWYS); Produkt dostępny do wyczerpania stanów magazynowych | AST | 9,00
AST-MKT2011B | Czujka magnetyczna; parametry kontaktronu: 0.5A/100VDC/10W/200mΩ; Styk: NC; zastosowanie: okna, drzwi drewniane; pętla sabotażowa: nie; wyprowadzenie: kablowe; odległość zadziałania: 20mm - 25mm; kolor: brązowy; wymiary: kontaktron: 13.5mm x 33.5mm x 7.5mm (DŁxSZERxWYS), magnes: 13.5mm x 33.5mm x 7.5mm (DŁxSZERxWYS); Produkt dostępny do wyczerpania stanów magazynowych | AST | 9,00
AST-MKT2012W | Czujka magnetyczna; parametry kontaktronu: 0.5A/100VDC/10W/200mΩ; Styk: NC; zastosowanie: okna, drzwi drewniane; pętla sabotażowa: nie; wyprowadzenie: kablowe; odległość zadziałania: 15mm - 25mm; kolor: biały; wymiary: kontaktron: 14mm x 27mm x 8mm (DŁxSZERxWYS), magnes: 14mm x 27mm x 8mm (DŁxSZERxWYS); Produkt dostępny do wyczerpania stanów magazynowych | AST | 9,00
AST-MKT2012B | Czujka magnetyczna; parametry kontaktronu: 0.5A/100VDC/10W/200mΩ; Styk: NC; zastosowanie: okna, drzwi drewniane; pętla sabotażowa: nie; wyprowadzenie: kablowe; odległość zadziałania: 15mm - 25mm; kolor: brązowy; wymiary: kontaktron: 14mm x 27mm x 8mm (DŁxSZERxWYS), magnes: 14mm x 27mm x 8mm (DŁxSZERxWYS); Produkt dostępny do wyczerpania stanów magazynowych | AST | 9,00
AST-MKT2013W | Czujka magnetyczna; parametry kontaktronu: 0.5A/100VDC/10W/200mΩ; Styk: NC; zastosowanie: okna, drzwi drewniane; pętla sabotażowa: nie; wyprowadzenie: kablowe; odległość zadziałania: 15mm - 25mm; kolor: biały; wymiary: kontaktron: 9.5mm x 50mm x 7mm (DŁxSZERxWYS), magnes: 9.5mm x 50mm x 7mm (DŁxSZERxWYS); Produkt dostępny do wyczerpania stanów magazynowych | AST | 15,00
AST-MKT2013B | Czujka magnetyczna; parametry kontaktronu: 0.5A/100VDC/10W/200mΩ; Styk: NC; zastosowanie: okna, drzwi drewniane; pętla sabotażowa: nie; wyprowadzenie: kablowe; odległość zadziałania: 15mm - 25mm; kolor: brązowy; wymiary: kontaktron: 9.5mm x 50mm x 7mm (DŁxSZERxWYS), magnes: 9.5mm x 50mm x 7mm (DŁxSZERxWYS); Produkt dostępny do wyczerpania stanów magazynowych | AST | 15,00
AST-MKT2014W | Czujka magnetyczna; parametry kontaktronu: 0.5A/100VDC/10W/200mΩ; Styk: NC; zastosowanie: okna, drzwi drewniane; pętla sabotażowa: nie; wyprowadzenie: złącze śrubowe; odległość zadziałania: 20mm - 25mm; kolor: biały; wymiary: kontaktron: 14mm x 50mm x 12mm (DŁxSZERxWYS), magnes: 14mm x 50mm x 12mm (DŁxSZERxWYS); Produkt dostępny do wyczerpania stanów magazynowych | AST | 9,00
AST-MKT2014B | Czujka magnetyczna; parametry kontaktronu: 0.5A/100VDC/10W/200mΩ; Styk: NC; zastosowanie: okna, drzwi drewniane; pętla sabotażowa: nie; wyprowadzenie: złącze śrubowe; odległość zadziałania: 20mm - 25mm; kolor: brązowy; wymiary: kontaktron: 14mm x 50mm x 12mm (DŁxSZERxWYS), magnes: 14mm x 50mm x 12mm (DŁxSZERxWYS); Produkt dostępny do wyczerpania stanów magazynowych | AST | 9,00
AST-MKT2015 | Czujka magnetyczna; parametry kontaktronu: 0.5A/100VDC/10W/200mΩ; Styk: NC; zastosowanie: okna, drzwi drewniane; pętla sabotażowa: nie; wyprowadzenie: kablowe; odległość zadziałania: 20mm - 25mm; kolor: biały; wymiary: kontaktron: 9.8mm x 51mm x 13mm (DŁxSZERxWYS), magnes: 9.8mm x 51mm x 13mm (DŁxSZERxWYS); Produkt dostępny do wyczerpania stanów magazynowych | AST | 9,90
AST-MKT2016 | Czujka magnetyczna; parametry kontaktronu: 0.5A/100VDC/10W/200mΩ; Styk: NC; zastosowanie: okna, drzwi metalowe; pętla sabotażowa: nie; wyprowadzenie: kablowe; odległość zadziałania: 20mm - 30mm; kolor: stalowy; wymiary: kontaktron: 17mm x 32mm x 8mm (DŁxSZERxWYS), magnes: 17mm x 32mm x 8mm (DŁxSZERxWYS); Produkt dostępny do wyczerpania stanów magazynowych | AST | 25,00
AST-MKT2017 | Czujka magnetyczna; parametry kontaktronu: 0.5A/100VDC/10W/200mΩ; Styk: NC; zastosowanie: okna, drzwi metalowe; pętla sabotażowa: nie; wyprowadzenie: kablowe (metalowa osłona); odległość zadziałania: 30mm - 40mm; kolor: stalowy; wymiary: kontaktron: 20mm x 49mm x 9.6mm (DŁxSZERxWYS), magnes: 20mm x 49mm x 9.6mm (DŁxSZERxWYS); Produkt dostępny do wyczerpania stanów magazynowych | AST | 49,00
AST-MKT2020 | Czujka magnetyczna; parametry kontaktronu: 0.5A/100VDC/10W/200mΩ; Styk: NC; zastosowanie: drzwi metalowe; pętla sabotażowa: nie; wyprowadzenie: kablowe; odległość zadziałania: 30mm - 40mm; kolor: stalowy; wymiary: kontaktron: 25mm x 58.7mm x 10mm (DŁxSZERxWYS), magnes: 25mm x 58.7mm x 10mm (DŁxSZERxWYS); Produkt dostępny do wyczerpania stanów magazynowych | AST | 39,00
AST-MKT2021 | Czujka magnetyczna; parametry kontaktronu: 0.5A/100VDC/10W/200mΩ; Styk: NC; zastosowanie: okna, drzwi metalowe; pętla sabotażowa: nie; wyprowadzenie: kablowe; odległość zadziałania: 50mm - 60mm; kolor: stalowy; wymiary: kontaktron: 16mm x 106mm x 16mm (DŁxSZERxWYS), magnes: 16mm x 106mm x 16mm (DŁxSZERxWYS); Produkt dostępny do wyczerpania stanów magazynowych | AST | 45,00
AST-MKT2022W | Czujka magnetyczna; parametry kontaktronu: 0.5A/100VDC/10W/200mΩ; Styk: NC; zastosowanie: okna, drzwi metalowe; pętla sabotażowa: nie; wyprowadzenie: kablowe; odległość zadziałania: 40mm - 50mm; kolor: biały; wymiary: kontaktron: 16mm x 106mm x 16mm (DŁxSZERxWYS), magnes: 16mm x 106mm x 16mm (DŁxSZERxWYS); Produkt dostępny do wyczerpania stanów magazynowych | AST | 29,00
AST-MKT2022B | Czujka magnetyczna; parametry kontaktronu: 0.5A/100VDC/10W/200mΩ; Styk: NC; zastosowanie: okna, drzwi metalowe; pętla sabotażowa: nie; wyprowadzenie: kablowe; odległość zadziałania: 40mm - 50mm; kolor: brązowy; wymiary: kontaktron: 16mm x 106mm x 16mm (DŁxSZERxWYS), magnes: 16mm x 106mm x 16mm (DŁxSZERxWYS); Produkt dostępny do wyczerpania stanów magazynowych | AST | 29,00
MC 440 | Czujka magnetyczna; parametry kontaktronu: 48 VDC / 400mA / 10 W; stopień zabezpieczenia: Grade II (stopień 2); wyprowadzenie: złącze śrubowe; odległość otwarcia: 37 mm +/- 40% (drewno), 14 mm +/- 40% (stal); odległość zamknięcia: 44 mm +/- 40% (drewno), 30 mm +/- 40% (stal); kolor: biały; wymiary: kontaktron: 16mm x 65mm x 15mm (DŁxSZERxWYS), magnes: 20mm x 65mm x 15mm (DŁxSZERxWYS); | ALARMTECH | 39,60
MC 470 | Czujka magnetyczna; parametry kontaktronu: 48 VDC / 400mA / 10 W; stopień zabezpieczenia: Grade III (stopień 3); wyprowadzenie: złącze śrubowe; Odległość sabotażu: max 16mm (drewno); odległość otwarcia: 30 mm +/- 40% (drewno); odległość zamknięcia: 28 mm +/- 40% (drewno); kolor: biały; wymiary: kontaktron: 16mm x 65mm x 15mm (DŁxSZERxWYS), magnes: 20mm x 65mm x 15mm (DŁxSZERxWYS); | ALARMTECH | 79,00
B-3A | Czujka magnetyczna boczna ; Styk: NO; zastosowanie: okna, drzwi metalowe; pętla sabotażowa: nie; wyprowadzenie: kablowe (metalowa osłona); | SATEL | 37,00
KONTAKTRONY BRAMOWE
AST-MKT2018 | Czujka magnetyczna; parametry kontaktronu: 0.5A/100VDC/10W/200mΩ; Styk: NC; zastosowanie: bramy garażowe; pętla sabotażowa: nie; wyprowadzenie: kablowe (metalowa osłona); odległość zadziałania: 50mm - 70mm; kolor: stalowy; wymiary: kontaktron: 38mm x 106mm x 10mm (DŁxSZERxWYS), magnes: 16mm x 106mm x 16mm (DŁxSZERxWYS); Produkt dostępny do wyczerpania stanów magazynowych | AST | 49,00
AST-MKT2019 | Czujka magnetyczna; parametry kontaktronu: 0.5A/100VDC/10W/200mΩ; Styk: NC; zastosowanie: bramy garażowe; pętla sabotażowa: nie; wyprowadzenie: kablowe (metalowa osłona); odległość zadziałania: 50mm - 70mm; kolor: stalowy; wymiary: kontaktron: 38mm x 106mm x 10mm (DŁxSZERxWYS), magnes: 16mm x 106mm x 16mm (DŁxSZERxWYS); Produkt dostępny do wyczerpania stanów magazynowych | AST | 55,00
AST-MKT2024 | Czujka magnetyczna; parametry kontaktronu: 0.5A/100VDC/10W/200mΩ; Styk: NC; zastosowanie: bramy garażowe; pętla sabotażowa: nie; wyprowadzenie: kablowe (metalowa osłona); odległość zadziałania: 50mm - 70mm; kolor: stalowy; wymiary: kontaktron: 48mm x 105mm x 9.5mm (DŁxSZERxWYS), magnes: 50mm x 105mm x 50mm (DŁxSZERxWYS); Produkt dostępny do wyczerpania stanów magazynowych | AST | 65,00
PRZYCISKI NAPADOWE
PASP1 | Ręczny pojedyńczy przycisk antynapadowy resetowany, plastikowa obudowa; funkcja pamięci: tak; wyjście sabotażowe: nie; wymiary: 70x53x27mm; wyjście alarmowe: NO/NC; | CQR | 29,00
PASP1/SS | Ręczny, pojedyńczy przycisk antynapadowy resetowany kluczykiem, stalowa obudowa; funkcja pamięci: tak; wyjście sabotażowe: nie; wymiary: 70x53x27mm; wyjście alarmowe: NO/NC; | CQR | 47,00
KBPN-01 | Przycisk napadowy; funkcja pamięci: nie; wyjście sabotażowe: tak (NC/NO); | KABE | 115,00
KBPN-01M | Przycisk napadowy z pamięcią; zasilanie: 9-15V; świadectwo kwalifikacyjne: Techom klasa S; funkcja pamięci: tak; wyjście sabotażowe: tak (NC/NO); | KABE | 195,00
KBPN-03 | Przycisk napadowy; funkcja pamięci: nie; wyjście sabotażowe: tak (NC/NO); | KABE | 105,00
KBPN-03M | Przycisk napadowy z pamięcią; zasilanie: 9-15V; świadectwo kwalifikacyjne: Techom klasa S; funkcja pamięci: tak; wyjście sabotażowe: tak (NC/NO); | KABE | 188,00
KBPN-06 | Przycisk napadowy nożny; funkcja pamięci: nie; wyjście sabotażowe: tak (NC/NO); | KABE | 250,00
KBPN-06M | Przycisk napadowy typu &quot;podnóżek&quot; z pamięcią; świadectwo kwalifikacyjne: Techom klasa B; funkcja pamięci: tak; wyjście sabotażowe: tak (NC/NO); wymiary: 290x120x110mm; | KABE | 370,00
KBPN-07M | Przycisk napadowy listwowy z pamięcią; zasilanie: 9-15V; świadectwo kwalifikacyjne: Techom klasa S; funkcja pamięci: tak; wyjście sabotażowe: tak (NC/NO); wymiary: 500x25x40mm; | KABE | 390,00
KBPN-08M | Przycisk napadowy listwowy z pamięcią; funkcja pamięci: nie; wyjście sabotażowe: tak (NC/NO); | KABE | 250,00
AWZ700 | Przycisk napadowy nożny; funkcja pamięci: nie; wyjście sabotażowe: tak (NC/NO); wymiary: 120x35x75mm; | PULSAR | 148,00
AWZ710 | Przycisk napadowy nożny; funkcja pamięci: nie; wyjście sabotażowe: tak (NC/NO); wymiary: 120x35x75mm; wyjście alarmowe: NC; | PULSAR | 108,00
CZUJKI ZALANIA WODĄ
FD-1 | Czujka zalania wodą | SATEL | 82,00
CZUJKI WIBRACYJNE
SS-102 | Czujka wibracyjna; pamięć alarmów: tak; regulacja czułości: tak; licznik impulsów: tak; | DSC | 169,00
VIBRO | Czujka wibracyjna; pamięć alarmów: tak; regulacja czułości: tak (tryb samouczenia); licznik impulsów: tak; | OPTEX | 104,00
VD-1 | Czujka wibracyjna i magnetyczna; zasięg detekcji: w zależności od podłoża; pamięć alarmów: nie; regulacja czułości: tak; licznik impulsów: tak; | SATEL | 87,00
CZUJKI DYMU I TEMPERATURY
ADR-20R | Optyczna czujka dymu; 4-przewodowa, do systemów alarmowych | POLON-ALFA | 150,00
ADR-20N | Autonomiczna optyczna czujka dymu; zasilanie 9V z baterii 6F22 | POLON-ALFA | 110,00
EA318-4H | Fotoelektryczna czujka dymu i temperatury, 4 przewodowa; zasilanie: 24-12V; metoda detekcji: optyczna; czujnik temperatury: tak; | EVER-DAY | 120,00
EA318-4 | Fotoelektryczna czujka dymu, 4 przewodowa; zasilanie: 24-12V; metoda detekcji: optyczna; czujnik temperatury: nie; | EVER-DAY | 105,00
EA323-4 | Czujka temperatury, 4 przewodowa; zasilanie: 10.2-13.8V; czujnik temperatury: tak; | EVER-DAY | 67,00
TSD-1 | Czujka dymu i ciepła do systemów 12 V; czujnik temperatury: tak; | SATEL | 115,00
WYKRYWACZE GAZU
DK-12 | Detektor gazu ziemnego (metanu), 230V AC; zasilanie: 230V~ (±10%), f=50Hz; wykrywane gazy: metan (gaz ziemny); natężenie dźwięku syreny: ok. 85dB - 1m, ton przerywany; wymiary: 140 x 85 x 55mm; sygnalizacja optyczna: lampka ZASILANIE/AWARIA - zielona (stan normalny) lub żółta (stan awaryjny), lampka ALARM - czerwona (stan alarmowy); sygnalizacja akustyczna: wewnętrzna syrenka, ton pulsujący, natężenie 85dB/1m; | GAZEX | 199,00
DK-12.A | Detektor gazu ziemnego (metanu), 12V DC, wyjście stykowe; zasilanie: 12V (10.5÷15.0V); wykrywane gazy: metan (gaz ziemny); natężenie dźwięku syreny: ok. 85dB - 1m, ton przerywany; wymiary: 140 x 85 x 55mm; sygnalizacja optyczna: lampka ZASILANIE/AWARIA - zielona (stan normalny) lub żółta (stan awaryjny), lampka ALARM - czerwona (stan alarmowy); sygnalizacja akustyczna: wewnętrzna syrenka, ton pulsujący, natężenie 85dB/1m; | GAZEX | 199,00
DK-12.P | Detektor gazu ziemnego (metanu), 230V AC, wyjście stykowe; zasilanie: 230V~ (±10%), f=50Hz; wykrywane gazy: metan (gaz ziemny); natężenie dźwięku syreny: ok. 85dB - 1m, ton przerywany; wymiary: 140 x 85 x 55mm; sygnalizacja optyczna: lampka ZASILANIE/AWARIA - zielona (stan normalny) lub żółta (stan awaryjny), lampka ALARM - czerwona (stan alarmowy); sygnalizacja akustyczna: wewnętrzna syrenka, ton pulsujący, natężenie 85dB/1m; | GAZEX | 209,00
DK-12.Z | Detektor gazu ziemnego (metanu), 230V AC, wyjście impulsowe; zasilanie: 230V~ (±10%), f=50Hz; wykrywane gazy: metan (gaz ziemny); natężenie dźwięku syreny: ok. 85dB - 1m, ton przerywany; wymiary: 140 x 85 x 55mm; sygnalizacja optyczna: lampka ZASILANIE/AWARIA - zielona (stan normalny) lub żółta (stan awaryjny), lampka ALARM - czerwona (stan alarmowy); sygnalizacja akustyczna: wewnętrzna syrenka, ton pulsujący, natężenie 85dB/1m; wejście: „ALARM OPTO” -izolowane 1kV, napięcie sterujące UIN= 5 ÷ 15V; | GAZEX | 209,00
DK-15 | Detektor gazu (propan butan), 230VAC; zasilanie: 230V~ (±10%), f=50Hz; wykrywane gazy: propan butan (LPG); natężenie dźwięku syreny: ok. 85dB - 1m, ton przerywany; wymiary: 140 x 85 x 55mm; sygnalizacja optyczna: lampka ZASILANIE/AWARIA - zielona (stan normalny) lub żółta (stan awaryjny), lampka ALARM - czerwona (stan alarmowy); sygnalizacja akustyczna: wewnętrzna syrenka, ton pulsujący, natężenie 85dB/1m; | GAZEX | 199,00
DK-15.A | Detektor gazu (propan butan), 12V DC, wyjście stykowe; zasilanie: 12V (10.5÷15.0V); wykrywane gazy: propan butan (LPG); natężenie dźwięku syreny: ok. 85dB - 1m, ton przerywany; wymiary: 140 x 85 x 55mm; sygnalizacja optyczna: lampka ZASILANIE/AWARIA - zielona (stan normalny) lub żółta (stan awaryjny), lampka ALARM - czerwona (stan alarmowy); sygnalizacja akustyczna: wewnętrzna syrenka, ton pulsujący, natężenie 85dB/1m; | GAZEX | 199,00
DK-15.P | Detektor gazu (propan butan), 230V AC, wyjście stykowe; zasilanie: 230V~ (±10%), f=50Hz; wykrywane gazy: propan butan (LPG); natężenie dźwięku syreny: ok. 85dB - 1m, ton przerywany; wymiary: 140 x 85 x 55mm; sygnalizacja optyczna: lampka ZASILANIE/AWARIA - zielona (stan normalny) lub żółta (stan awaryjny), lampka ALARM - czerwona (stan alarmowy); sygnalizacja akustyczna: wewnętrzna syrenka, ton pulsujący, natężenie 85dB/1m; | GAZEX | 209,00
DK-15.Z | Detektor gazu (propan butan), 230V AC, wyjście impulsowe; zasilanie: 230V~ (±10%), f=50Hz; wykrywane gazy: propan butan (LPG); natężenie dźwięku syreny: ok. 85dB - 1m, ton przerywany; wymiary: 140 x 85 x 55mm; sygnalizacja optyczna: lampka ZASILANIE/AWARIA - zielona (stan normalny) lub żółta (stan awaryjny), lampka ALARM - czerwona (stan alarmowy); sygnalizacja akustyczna: wewnętrzna syrenka, ton pulsujący, natężenie 85dB/1m; wejście: „ALARM OPTO” -izolowane 1kV, napięcie sterujące UIN= 5 ÷ 15V; | GAZEX | 209,00
DK-24 | Detektor gazu ziemnego oraz tlenku węgla, 230V AC; zasilanie: 230V~ (±10%), f=50Hz; wykrywane gazy: tlenek węgla (CO) i metan (gaz ziemny); natężenie dźwięku syreny: ok. 85dB - 1m, ton przerywany; wymiary: 140 x 85 x 55mm; sygnalizacja optyczna: lampka ZASILANIE/AWARIA - zielona (stan normalny) lub żółta (stan awaryjny), lampka ALARM - czerwona (stan alarmowy); sygnalizacja akustyczna: wewnętrzna syrenka, ton pulsujący, natężenie 85dB/1m; | GAZEX | 259,00
DK-24.A | Detektor gazu ziemnego oraz tlenku węgla, 12V DC, wyjście stykowe; zasilanie: 12V (10.5÷15.0V); wykrywane gazy: tlenek węgla (CO) i metan (gaz ziemny); natężenie dźwięku syreny: ok. 85dB - 1m, ton przerywany; wymiary: 140 x 85 x 55mm; sygnalizacja akustyczna: wewnętrzna syrenka, ton pulsujący, natężenie 85dB/1m; | GAZEX | 259,00
DK-24.P | Detektor gazu ziemnego oraz tlenku węgla, 230V AC, wyjście stykowe; zasilanie: 230V~ (±10%), f=50Hz; wykrywane gazy: tlenek węgla (CO) i metan (gaz ziemny); natężenie dźwięku syreny: ok. 85dB - 1m, ton przerywany; wymiary: 140 x 85 x 55mm; sygnalizacja optyczna: lampka ZASILANIE/AWARIA - zielona (stan normalny) lub żółta (stan awaryjny), lampka ALARM - czerwona (stan alarmowy); sygnalizacja akustyczna: wewnętrzna syrenka, ton pulsujący, natężenie 85dB/1m; | GAZEX | 269,00
DK-24.Z | Detektor gazu ziemnego oraz tlenku węgla, 230V AC, wyjście impulsowe; zasilanie: 230V~ (±10%), f=50Hz; wykrywane gazy: tlenek węgla (CO) i metan (gaz ziemny); natężenie dźwięku syreny: ok. 85dB - 1m, ton przerywany; wymiary: 140 x 85 x 55mm; sygnalizacja optyczna: lampka ZASILANIE/AWARIA - zielona (stan normalny) lub żółta (stan awaryjny), lampka ALARM - czerwona (stan alarmowy); sygnalizacja akustyczna: wewnętrzna syrenka, ton pulsujący, natężenie 85dB/1m; wejście: „ALARM OPTO” -izolowane 1kV, napięcie sterujące UIN= 5 ÷ 15V; | GAZEX | 269,00
DK-25 | Detektor gazu (propan butan) oraz tlenku węgla, 230V AC; zasilanie: 230V~ (±10%), f=50Hz; wykrywane gazy: tlenek węgla (CO) i propan butan (LPG); natężenie dźwięku syreny: ok. 85dB - 1m, ton przerywany; wymiary: 140 x 85 x 55mm; sygnalizacja optyczna: lampka ZASILANIE/AWARIA - zielona (stan normalny) lub żółta (stan awaryjny), lampka ALARM - czerwona (stan alarmowy); sygnalizacja akustyczna: wewnętrzna syrenka, ton pulsujący, natężenie 85dB/1m; | GAZEX | 259,00
DK-25.A | Detektor gazu (propan butan) oraz tlenku węgla, 12V DC, wyjście stykowe; zasilanie: 12V (10.5÷15.0V); wykrywane gazy: tlenek węgla (CO) i propan butan (LPG); natężenie dźwięku syreny: ok. 85dB - 1m, ton przerywany; wymiary: 140 x 85 x 55mm; sygnalizacja optyczna: lampka ZASILANIE/AWARIA - zielona (stan normalny) lub żółta (stan awaryjny), lampka ALARM - czerwona (stan alarmowy); sygnalizacja akustyczna: wewnętrzna syrenka, ton pulsujący, natężenie 85dB/1m; | GAZEX | 259,00
DK-25.P | Detektor gazu (propan butan) oraz tlenku węgla, 230V AC, wyjście stykowe; zasilanie: 230V~ (±10%), f=50Hz; wykrywane gazy: tlenek węgla (CO) i propan butan (LPG); natężenie dźwięku syreny: ok. 85dB - 1m, ton przerywany; wymiary: 140 x 85 x 55mm; sygnalizacja optyczna: lampka ZASILANIE/AWARIA - zielona (stan normalny) lub żółta (stan awaryjny), lampka ALARM - czerwona (stan alarmowy); sygnalizacja akustyczna: wewnętrzna syrenka, ton pulsujący, natężenie 85dB/1m; | GAZEX | 269,00
DK-25.Z | Detektor gazu (propan butan) oraz tlenku węgla, 230V AC, wyjście impulsowe; zasilanie: 230V~ (±10%), f=50Hz; wykrywane gazy: tlenek węgla (CO) i propan butan (LPG); natężenie dźwięku syreny: ok. 85dB - 1m, ton przerywany; wymiary: 140 x 85 x 55mm; sygnalizacja optyczna: lampka ZASILANIE/AWARIA - zielona (stan normalny) lub żółta (stan awaryjny), lampka ALARM - czerwona (stan alarmowy); sygnalizacja akustyczna: wewnętrzna syrenka, ton pulsujący, natężenie 85dB/1m; wejście: „ALARM OPTO” -izolowane 1kV, napięcie sterujące UIN= 5 ÷ 15V; | GAZEX | 239,00
DG-1 ME | Czujka gazu; wykrywane gazy: metan (gaz ziemny); sygnalizacja optyczna: tak; sygnalizacja akustyczna: tak; | SATEL | 204,00
DG-1 LPG | Czujka gazu; wykrywane gazy: propan butan (LPG); sygnalizacja optyczna: tak; sygnalizacja akustyczna: tak; | SATEL | 204,00
DG-1 CO | Czujka czadu; wykrywane gazy: tlenek węgla (CO); sygnalizacja optyczna: tak; sygnalizacja akustyczna: tak; | SATEL | 204,00
DG-1 TCM | Czujka gazu; wykrywane gazy: gazy usypiające (np. chloroform); sygnalizacja optyczna: tak; sygnalizacja akustyczna: tak; | SATEL | 268,00
DG-TEST-1 | Zestaw do test. czujek gazu: DG-1 ME, DG-1 LPG, DG-1 TCM (5 szt.) | SATEL | 99,00
DG-TEST-2 | Zestaw do test. czujki gazu: DG-1 CO (5 szt. w opak. zbiorczym) | SATEL | 86,00
CZUJKI DO ZASTOSOWAŃ NA ZEWNĄTRZ OBIEKTÓW
CZUJKI ZEWNĘTRZNE
EV-CL6DAM | Zewnętrzna czujka dualna o charakterystyce kurtynowej do drzwi i okien z dualnym antymaskingiem; stopień zabezpieczenia: Grade 3; zasięg detekcji: 6 m; charakterystyka detekcji: kurtynowa; pamięć alarmów: tak; regulacja czułości: tak; wybór logiki AND/OR: tak; klasa ochrony obudowy: IP 54; akcesoria: uchwyt kątowy (w zestawie), uchwyt ścienny (w zestawie); | EVIX | 349,00
EV-WL12DAM | Zewnętrzna czujka dualna o charakterystyce kurtynowej z dualnym antymaskingiem; stopień zabezpieczenia: Grade 3; zasięg detekcji: 12 m; charakterystyka detekcji: kurtynowa; pamięć alarmów: tak; regulacja czułości: tak; wybór logiki AND/OR: tak; klasa ochrony obudowy: IP 54 (z osłoną EV-RAINCOVERWL12 IP55); akcesoria: uchwyt kątowy (w zestawie), uchwyt ścienny (w zestawie), uchwyt ścienny EV-BRACKETWL12 (opcjonalny), osłona EV-RAINCOVERWL12 (opcjonalny); | EVIX | 349,00
EV-WL24DAM | Podwójna zewnętrzna czujka dualna o charakterystyce kurtynowej z dualnym antymaskingiem; stopień zabezpieczenia: Grade 3; zasięg detekcji: 24 m (2 x 12 m); charakterystyka detekcji: kurtynowa; pamięć alarmów: tak; regulacja czułości: tak; wybór logiki AND/OR: tak; klasa ochrony obudowy: IP 55; akcesoria: uchwyt ścienny EV-BRACKETWL24 (opcjonalny); | EVIX | 865,00
SIR05A | Zewnętrzna czujka PIR z optyką lustrzaną i funkcją antymaskingu; stopień zabezpieczenia: Grade 3; zasięg detekcji: regulowany 2,5 m - 12 m; charakterystyka detekcji: szerokokątna; funkcja odporności na zwierzęta: tak; regulacja czułości: tak; licznik impulsów: tak; klasa ochrony obudowy: IP 55; | ATSUMI GREEN | 705,00
SIR05RA | Zewnętrzna czujka PIR z optyką lustrzaną i f-cją antymaskingu, z możliwością instalacji nadajnika oraz baterii wewnątrz obudowy; stopień zabezpieczenia: Grade 3; zasięg detekcji: regulowany 2,5 m - 12 m; charakterystyka detekcji: szerokokątna; funkcja odporności na zwierzęta: tak; regulacja czułości: tak; licznik impulsów: tak; klasa ochrony obudowy: IP 55; | ATSUMI GREEN | 815,00
BXS-AM(W) | Czujka zewnętrzna PIR z antymaskingiem podwójna kurtyna; zasięg detekcji: 2,5 m - 12 m (5 ustawień), 24 m (12 na każdą stronę); charakterystyka detekcji: kurtynowa; regulacja czułości: tak; licznik impulsów: nie; klasa ochrony obudowy: IP 55; | OPTEX | 657,00
BXS-ST(W) | Czujka zewnętrzna PIR podwójna kurtyna; zasięg detekcji: 2,5 m - 12 m (5 ustawień), 24 m (12 na każdą stronę); charakterystyka detekcji: kurtynowa; regulacja czułości: tak; licznik impulsów: nie; klasa ochrony obudowy: IP 55; | OPTEX | 572,00
VXS-AM(W) | Czujka zewnętrzna PIR z antymaskinigiem; zasięg detekcji: 2,5 m - 12 m (5 ustawień); charakterystyka detekcji: szerokokątna; regulacja czułości: tak; licznik impulsów: nie; klasa ochrony obudowy: IP 55; | OPTEX | 606,00
VXS-DAM-X5(W) | Czujka zewnętrzna dualna PIR/MW z antymaskinigiem; zasięg detekcji: 2,5 m - 12 m (5 ustawień); charakterystyka detekcji: szerokokątna; regulacja czułości: tak; licznik impulsów: nie; klasa ochrony obudowy: IP 55; | OPTEX | 657,00
WXS-AM | Zewnętrzna panoramiczna czujka pasywnej podczerwieni 180° z funkcją antymaskingu; zasięg detekcji: Montaż wysoki: 9 m, Montaż niski: 2,5 m - 12 m; charakterystyka detekcji: panoramiczna 180°; licznik impulsów: tak; klasa ochrony obudowy: IP 55; | OPTEX | 996,00
WXS-DAM | Zewnętrzna panoramiczna czujka dualna 180° z funkcją antymaskingu; zasięg detekcji: Montaż wysoki: 9 m, Montaż niski: 2,5 m - 12 m; charakterystyka detekcji: panoramiczna 180°; regulacja czułości: tak; licznik impulsów: tak; klasa ochrony obudowy: IP 55; | OPTEX | 1123,00
WXI-ST | Zewnętrzna panoramiczna czujka pasywnej podczerwieni 180°; zasięg detekcji: 2,5 - 12m (płynna regulacja); charakterystyka detekcji: panoramiczna 180°; licznik impulsów: tak; klasa ochrony obudowy: IP 55; | OPTEX | 793,00
WXI-AM | Zewnętrzna panoramiczna czujka pasywnej podczerwieni 180° z funkcją antymaskingu; zasięg detekcji: 2,5 - 12m (płynna regulacja); charakterystyka detekcji: panoramiczna 180°; licznik impulsów: tak; klasa ochrony obudowy: IP 55; | OPTEX | 874,00
FTN-ST | Kompaktowa zewnętrzna pasywna czujka podczerwieni; zasięg detekcji: 5 m x 1 m; charakterystyka detekcji: korytarzowa; regulacja czułości: tak; licznik impulsów: nie; klasa ochrony obudowy: IP 55; | OPTEX | 223,00
FTN-AM | Kompaktowa zewnętrzna pasywna czujka podczerwieni z funkcją antymaskingu; zasięg detekcji: 5 m x 1 m; charakterystyka detekcji: korytarzowa; regulacja czułości: tak; licznik impulsów: nie; klasa ochrony obudowy: IP 55; | OPTEX | 388,00
VXI-ST | Zewnętrzna pasywna czujka podczerwieni; zasięg detekcji: 2,5 m - 12 m (5 ustawień); charakterystyka detekcji: szerokokątna; licznik impulsów: nie; klasa ochrony obudowy: IP 55; | OPTEX | 455,00
VXI-AM | Zewnętrzna pasywna czujka podczerwieni z funkcją antymaskingu; zasięg detekcji: 12 m; charakterystyka detekcji: szerokokątna; licznik impulsów: nie; klasa ochrony obudowy: IP 55; | OPTEX | 525,00
VXI-DAM | Zewnętrzna czujka dualna PIR + mikrofala z funkcją antymaskingu; zasięg detekcji: 2,5 m - 12 m (5 ustawień); charakterystyka detekcji: szerokokątna; regulacja czułości: tak; licznik impulsów: tak; klasa ochrony obudowy: IP 55; | OPTEX | 572,00
BX-80N | Zewnętrzna pasywna czujka podczerwieni do ochrony obwodowej budynku; zasięg detekcji: 24 m (12 na każdą stronę); charakterystyka detekcji: korytarzowa; regulacja czułości: tak; licznik impulsów: tak; klasa ochrony obudowy: IP 55; | OPTEX | 365,00
HX-40 | Zewnętrzna pasywna czujka podczerwieni do wysokiego montażu; zasięg detekcji: 12 m; charakterystyka detekcji: szerokokątna; regulacja czułości: tak; licznik impulsów: tak; klasa ochrony obudowy: IP 55; | OPTEX | 587,00
HX-40AM | Zewnętrzna pasywna czujka podczerwieni z funkcją antymaskingu do wysokiego montażu; zasięg detekcji: 12 m; charakterystyka detekcji: szerokokątna; regulacja czułości: tak; licznik impulsów: tak; klasa ochrony obudowy: IP 55; | OPTEX | 681,00
HX-40DAM | Zewnętrzna dualna czujka z funkcją antymaskingu do wysokiego montażu; zasięg detekcji: 12 m; charakterystyka detekcji: szerokokątna; regulacja czułości: tak; licznik impulsów: nie; klasa ochrony obudowy: IP 55; | OPTEX | 756,00
OPAL | Zewnętrzna czujka dualna MW+PIR; stopień zabezpieczenia: Grade 2; zasięg detekcji: 15 m; funkcja odporności na zwierzęta: tak; regulacja czułości: tak; | SATEL | 383,00
OPAL GY | Zewnętrzna czujka dualna MW+PIR; stopień zabezpieczenia: Grade 2; zasięg detekcji: 15 m; funkcja odporności na zwierzęta: tak; regulacja czułości: tak; | SATEL | 383,00
Opal Pro | Zewnętrzna dualna czujka ruchu PIR + MW; stopień zabezpieczenia: Grade 3; zasięg detekcji: 15 m; regulacja czułości: tak; | SATEL | 506,00
QXI-ST | Zewnętrzna czujka PIR 120° wysokiego lub niskiego montażu z funkcją odporności na zwierzęta, ; zasięg detekcji: 12 m; charakterystyka detekcji: szerokokątna; funkcja odporności na zwierzęta: opcjonalnie; regulacja czułości: tak; klasa ochrony obudowy: IP 54; Pozostałe modele czujek tej serii dostępne są na zamówienie | OPTEX | 371,00
QXI-DT-X5 | Zewnętrzna czujka dualna PIR&amp;MW 120° wysokiego lub niskiego montażu z funkcją antymaskingu i odporności na zwierzęta; zasięg detekcji: 12 m; charakterystyka detekcji: szerokokątna; funkcja odporności na zwierzęta: opcjonalnie; regulacja czułości: tak; klasa ochrony obudowy: IP 54; Pozostałe modele czujek tej serii dostępne są na zamówienie | OPTEX | 489,00
LX-402 | Zewnętrzna czujka PIR; zasięg detekcji: 12 m x 15 m; charakterystyka detekcji: szerokokątna, pet alley; regulacja czułości: tak; licznik impulsów: tak; klasa ochrony obudowy: IP 54; | OPTEX | 338,00
LX-802 | Zewnętrzna pasywna czujka podczerwieni; zasięg detekcji: 24 m x 2 m; charakterystyka detekcji: korytarzowa, pet alley; regulacja czułości: tak; licznik impulsów: tak; klasa ochrony obudowy: IP 54; | OPTEX | 338,00
SIP-3020 | Zintegrowana, inteligentna czujka PIR średniego zasięgu; zasięg detekcji: 30 m x 20 m; charakterystyka detekcji: szerokokątna; regulacja czułości: tak; licznik impulsów: tak; wybór logiki AND/OR: tak; klasa ochrony obudowy: IP 65; | OPTEX | 2144,00
SIP-100 | Zintegrowana, inteligentna czujka PIR dalekiego zasięgu z ochroną strefy podejścia; zasięg detekcji: 100 m x 3 m; charakterystyka detekcji: korytarzowa; regulacja czułości: tak; licznik impulsów: tak; wybór logiki AND/OR: tak; klasa ochrony obudowy: IP 65; | OPTEX | 4341,00
AKCESORIA DO CZUJEK ZEWNĘTRZNYCH
EV-PL1224 | Soczewka Fresnela o charakterystyce &quot;pet alley&quot; do czujki EV-WL12DAM oraz do czujki EV-WL24DAM | EVIX | 45,00
EV-RAINCOVERWL12 | Opcjonalna osłona przed deszczem i nasłonecznieniem do czujki EV-WL12DAM | EVIX | 55,00
EV-BRACKETWL12 | Opcjonalny uchwyt do czujki EV-WL12DAM | EVIX | 85,00
EV-BRACKETWL24 | Opcjonalny uchwyt do czujki EV-WL24DAM | EVIX | 65,00
VXS FACE COVER | Nakładka pokrywy do VXS-AM/DAM/RAM/DRAM, dostępna w kolorach: białym, srebrnym i czarnym | OPTEX | 44,00
BXS FACE COVER | Nakładka pokrywy do BXS-ST/AM/R/RAM, dostępna w kolorach: białym, srebrnym i czarnym | OPTEX | 59,00
BRACKET C GY | Komplet uchwytów ściennych do montażu czujek zewnętrznych; Komplet uchwytów ściennych BRACKET C jest przeznaczony do montażu czujek zewnętrznych OPAL, OPAL Plus, OPAL Pro, AOD-200 i AOD-210. | SATEL | 71,00
CA-2C | Uchwyt sufitowy (LX-402, LX-802) | OPTEX | 34,00
CA-1W | Uchwyt ścienny (LX-402, LX-802, CX-702) | OPTEX | 34,00
BARIERY PODCZERWIENI
NR60QS | Czterowiązkowa aktywna bariera podczerwieni dalekiego zasięgu; ilość wiązek: 4; maksymalny zasięg: 60m; wybór kanału częstotliwości: nie; wybór logiki AND/OR: nie; klasa ochrony obudowy: IP 54; Produkt dostępny do wyczerpania stanów magazynowych | ATSUMI RED BARRIER | 1403,00
NR160QS | Czterowiązkowa aktywna bariera podczerwieni dalekiego zasięgu; ilość wiązek: 4; maksymalny zasięg: 160m; wybór kanału częstotliwości: nie; wybór logiki AND/OR: nie; klasa ochrony obudowy: IP 54; Produkt dostępny do wyczerpania stanów magazynowych | ATSUMI RED BARRIER | 1459,00
NR60AQS | Czterowiązkowa aktywna bariera podczerwieni dalekiego zasięgu; ilość wiązek: 4; maksymalny zasięg: 60m; wybór kanału częstotliwości: nie; wybór logiki AND/OR: nie; klasa ochrony obudowy: IP 66; | ATSUMI RED BARRIER | 2049,00
NR120AQS | Czterowiązkowa aktywna bariera podczerwieni dalekiego zasięgu; ilość wiązek: 4; maksymalny zasięg: 120m; wybór kanału częstotliwości: nie; wybór logiki AND/OR: nie; klasa ochrony obudowy: IP 66; | ATSUMI RED BARRIER | 2149,00
NR200AQS | Czterowiązkowa aktywna bariera podczerwieni dalekiego zasięgu; ilość wiązek: 4; maksymalny zasięg: 200m; wybór kanału częstotliwości: nie; wybór logiki AND/OR: nie; klasa ochrony obudowy: IP 66; | ATSUMI RED BARRIER | 2249,00
NR60AQM | Czterowiązkowa aktywna bariera podczerwieni dalekiego zasięgu z f-cją zmiany częstotliwości i zależności wiązek między barierami; ilość wiązek: 4; maksymalny zasięg: 60m; wybór kanału częstotliwości: tak, 8 kanałów; wybór logiki AND/OR: tak; klasa ochrony obudowy: IP 66; | ATSUMI RED BARRIER | 2469,00
NR120AQM | Czterowiązkowa aktywna bariera podczerwieni dalekiego zasięgu z f-cją zmiany częstotliwości i zależności wiązek między barierami; ilość wiązek: 4; maksymalny zasięg: 120m; wybór kanału częstotliwości: tak, 8 kanałów; wybór logiki AND/OR: tak; klasa ochrony obudowy: IP 66; | ATSUMI RED BARRIER | 2499,00
NR200AQM | Czterowiązkowa aktywna bariera podczerwieni dalekiego zasięgu z f-cją zmiany częstotliwości i zależności wiązek między barierami; ilość wiązek: 4; maksymalny zasięg: 200m; wybór kanału częstotliwości: tak, 8 kanałów; wybór logiki AND/OR: tak; klasa ochrony obudowy: IP 66; | ATSUMI RED BARRIER | 2999,00
AX-70TN (BE) | Dwuwiązkowa aktywna bariera podczerwieni krótkiego zasięgu; ilość wiązek: 2; maksymalny zasięg: 20m; wybór kanału częstotliwości: nie; wybór logiki AND/OR: nie; klasa ochrony obudowy: IP 65; | OPTEX | 531,00
AX-130TN (BE) | Dwuwiązkowa aktywna bariera podczerwieni krótkiego zasięgu; ilość wiązek: 2; maksymalny zasięg: 40m; wybór kanału częstotliwości: nie; wybór logiki AND/OR: nie; klasa ochrony obudowy: IP 65; | OPTEX | 540,00
AX-200TN (BE) | Dwuwiązkowa aktywna bariera podczerwieni krótkiego zasięgu; ilość wiązek: 2; maksymalny zasięg: 60m; wybór kanału częstotliwości: nie; wybór logiki AND/OR: nie; klasa ochrony obudowy: IP 65; | OPTEX | 572,00
AX-100TF (BE) | Dwuwiązkowa aktywna bariera podczerwieni krótkiego zasięgu z funkcją zmiany częstotliwości; ilość wiązek: 2; maksymalny zasięg: 30m; wybór kanału częstotliwości: tak, 4 kanały; wybór logiki AND/OR: nie; klasa ochrony obudowy: IP 65; | OPTEX | 814,00
AX-200TF (BE) | Dwuwiązkowa aktywna bariera podczerwieni krótkiego zasięgu z funkcją zmiany częstotliwości; ilość wiązek: 2; maksymalny zasięg: 60m; wybór kanału częstotliwości: tak, 4 kanały; wybór logiki AND/OR: nie; klasa ochrony obudowy: IP 65; | OPTEX | 911,00
SL-200QN | Czterowiązkowa aktywna bariera podczerwieni; ilość wiązek: 4; maksymalny zasięg: 60m; wybór kanału częstotliwości: nie; wybór logiki AND/OR: nie; klasa ochrony obudowy: IP 65; | OPTEX | 1466,00
SL-350QN | Czterowiązkowa aktywna bariera podczerwieni dalekiego zasięgu; ilość wiązek: 4; maksymalny zasięg: 100m; wybór kanału częstotliwości: nie; wybór logiki AND/OR: nie; klasa ochrony obudowy: IP 65; | OPTEX | 1649,00
SL-650QN | Czterowiązkowa aktywna bariera podczerwieni dalekiego zasięgu; ilość wiązek: 4; maksymalny zasięg: 200m; wybór kanału częstotliwości: nie; wybór logiki AND/OR: nie; klasa ochrony obudowy: IP 65; | OPTEX | 1776,00
SL-200QDP | Czterowiązkowa aktywna bariera podczerwieni dalekiego zasięgu; , zewnętrzna, 4 kanały, zasięg 60m | OPTEX | 1715,00
SL-350QDP | Czterowiązkowa aktywna bariera podczerwieni dalekiego zasięgu; , zewnętrzna, 4 kanały, zasięg 100m | OPTEX | 1842,00
SL-650QDP | Czterowiązkowa aktywna bariera podczerwieni dalekiego zasięgu; , zewnętrzna, 4 kanały, zasięg 200m | OPTEX | 2011,00
AKCESORIA DO BARIER OPTEX
HU-1 | Podgrzewacz do barier AX-350/650 TF, AX-250/500PLUS | OPTEX | 532,00
HU-2 | Podgrzewacz do barier AX-100/200PLUS, AX-350/650DH | OPTEX | 432,00
HU-3 | Podgrzewacz do barier AX-70/130/200TN, 100/200TF, SL-200QN/SL-350QN/SL-650QN | OPTEX | 197,00
AKCESORIA DO BARIER ATSUMI
PC-1A | Obudowa do montażu barier ATSUMI serii NRAQS/AQM na słupku (2 sztuki) | ATSUMI GREEN | 815,00
PC-3A | Obudowa do montażu dwustronnego barier ATSUMI serii NRAQS/AQM na słupku | ATSUMI GREEN | 469,00
BP-1 | Metalowy słupek (2szt.); wysokość: 950mm, średnica: 43mm Produkt dostępny na zamówienie | ATSUMI GREEN | 655,00
BP-2 | Metalowy słupek (2szt.); wysokość: 1200mm, średnica: 43mm Produkt dostępny na zamówienie | ATSUMI GREEN | 755,00
BP-3 | Metalowy słupek do montażu na ścianie (2szt.); wysokość: 1200mm, średnica: 43mm Produkt dostępny na zamówienie | ATSUMI GREEN | 890,00
BH-12T | Grzałka do barier serii NR-TS, NR-TM, NR-AQS, NR-AQM (kpl. 2 sztuki) | ATSUMI GREEN | 485,00
OBUDOWY TYPU WIEŻA DO BARIER
PT050 | Dwustronna obudowa do barier ATSUMI, wysokość 0.5m Produkt dostępny na zamówienie | BUNKER | tel.
PT100 | Dwustronna obudowa do barier ATSUMI, wysokość 1.0m Produkt dostępny na zamówienie | BUNKER | tel.
PT150 | Dwustronna obudowa do barier ATSUMI, wysokość 1.5m Produkt dostępny na zamówienie | BUNKER | tel.
PT200 | Dwustronna obudowa do barier ATSUMI, wysokość 2.0m Produkt dostępny na zamówienie | BUNKER | tel.
PT300 | Dwustronna obudowa do barier ATSUMI, wysokość 3.0m Produkt dostępny na zamówienie | BUNKER | tel.
MB050 | Jednostronna obudowa do barier ATSUMI, wysokość 0.5m Produkt dostępny na zamówienie | BUNKER | tel.
MB100 | Jednostronna obudowa do barier ATSUMI, wysokość 1.0m Produkt dostępny na zamówienie | BUNKER | tel.
MB150 | Jednostronna obudowa do barier ATSUMI, wysokość 1.5m Produkt dostępny na zamówienie | BUNKER | tel.
MB200 | Jednostronna obudowa do barier ATSUMI, wysokość 2.0m Produkt dostępny na zamówienie | BUNKER | tel.
MB300 | Jednostronna obudowa do barier ATSUMI, wysokość 3.0m Produkt dostępny na zamówienie | BUNKER | tel.
MB050W | Obudowa do montażu na ścianie do barier ATSUMI, wysokość 0.5m Produkt dostępny na zamówienie | BUNKER | tel.
MB100W | Obudowa do montażu na ścianie do barier ATSUMI, wysokość 1.0m Produkt dostępny na zamówienie | BUNKER | tel.
MB150W | Obudowa do montażu na ścianie do barier ATSUMI, wysokość 1.5m Produkt dostępny na zamówienie | BUNKER | tel.
MB200W | Obudowa do montażu na ścianie do barier ATSUMI, wysokość 2.0m Produkt dostępny na zamówienie | BUNKER | tel.
MB300W | Obudowa do montażu na ścianie do barier ATSUMI, wysokość 3.0m Produkt dostępny na zamówienie | BUNKER | tel.
MALTA | Jednostronna obudowa do barier ATSUMI serii NR-TS, NR-TM z ogrodową lampą, wysokość 1.85m Produkt dostępny na zamówienie | BUNKER | tel.
CAV | Jednostronna obudowa do barier ATSUMI serii NR-TS, NR-TM z ogrodową lampą, wysokość 1.0m Produkt dostępny na zamówienie | BUNKER | tel.
CAV-W | Jednostronna obudowa do barier ATSUMI serii NR-TS, NR-TM z ogrodową lampą, wysokość 0.6m Produkt dostępny na zamówienie | BUNKER | tel.
SPIRO 80 | Jednostronna obudowa do barier ATSUMI serii NR-TS, NR-TM, wysokość 0.8m Produkt dostępny na zamówienie | BUNKER | tel.
SPIRO 150 | Jednostronna obudowa do barier ATSUMI serii NR-TS, NR-TM, wysokość 1.55m Produkt dostępny na zamówienie | BUNKER | tel.
PTPS | Zabezpieczenie przed przeskoczeniem dla obudów serii PT Produkt dostępny na zamówienie | BUNKER | tel.
MBPS | Zabezpieczenie przed przeskoczeniem dla obudów serii MB i MBxxxW Produkt dostępny na zamówienie | BUNKER | tel.
PTH24V | Grzałka 12 V/24 V do obudów serii PT, MB oraz MBxxxW Produkt dostępny na zamówienie | BUNKER | tel.
PTS | Termostat 12 V/24 V do obudów serii PT, MB oraz MBxxxW (załączający poniżej 4°) Produkt dostępny na zamówienie | BUNKER | tel.
MAH24V | Grzałka 12 V/ 24 V do obudów serii MALTA, CAV, CAV-W, SPIRO 80/150 Produkt dostępny na zamówienie | BUNKER | tel.
FAN 12V | Wentylator do cyrkulacji powietrza w obudowie (12V) Produkt dostępny na zamówienie | BUNKER | tel.
FAN 24V | Wentylator do cyrkulacji powietrza w obudowie (24V) Produkt dostępny na zamówienie | BUNKER | tel.
PT-LUX | Obudowa lampy do obudowów serii PT Produkt dostępny na zamówienie | BUNKER | tel.
PT-CCTV | Obudowa CCTV do obudów serii PT Produkt dostępny na zamówienie | BUNKER | tel.
PTFB | Uchwyt montażowy do podłoża betonowego do obudowów serii PT Produkt dostępny na zamówienie | BUNKER | tel.
MBFB | Uchwyt montażowy do podłoża betonowego do obudowów serii MB Produkt dostępny na zamówienie | BUNKER | tel.
PTWB | Opcjonalny uchwyt ścienny do obudów serii PT Produkt dostępny na zamówienie | BUNKER | tel.
MAFB | Uchwyt montażowy do podłoża do obudowów serii MALTA, CAV, CAV-W, SPIRO 80/150 Produkt dostępny na zamówienie | BUNKER | tel.
MONITORING
MONITOROWANIE PRZEZ ETHERNET
TL280E | Nadajnik alarmowy TCP/IP; Powiadomienie SMS: nie; zdalne programowanie: tak; współpraca z aplikacją mobilną: tak; kompatybilne odbiorniki stacji monitorowania: Surgard I, Surgard II, Surgard III, Surgard 5; kompatybilne centrale alarmowe: HS2016, HS2032, HS2064, HS2128; obsługiwany format komunikacji: SIA FSK, Contact ID; | DSC | 589,00
TL280RE | Nadajnik alarmowy TCP/IP z interfejsem RS-232; Powiadomienie SMS: nie; zdalne programowanie: tak; współpraca z aplikacją mobilną: tak; kompatybilne odbiorniki stacji monitorowania: Surgard I, Surgard II, Surgard III, Surgard 5; kompatybilne centrale alarmowe: HS2016, HS2032, HS2064, HS2128; obsługiwany format komunikacji: SIA FSK, Contact ID; | DSC | 498,00
TL2803GE | Nadajnik dwutorowy TCP/IP i GSM/HSPA; Powiadomienie SMS: tak; zdalne programowanie: tak; współpraca z aplikacją mobilną: tak; kompatybilne odbiorniki stacji monitorowania: Surgard I, Surgard II, Surgard III, Surgard 5; kompatybilne centrale alarmowe: HS2016, HS2032, HS2064, HS2128; obsługiwany format komunikacji: SIA FSK, Contact ID; częstotliwość pracy: 900 Mhz, 1800 Mhz, 2100 Mhz; | DSC | 980,00
T-LINK 300 | Moduł karty sieciowej symulujący linię telefoniczną, przetwarzający format transmisji Contact ID na transmisję TCP/IP.; zdalne programowanie: tak; kompatybilne odbiorniki stacji monitorowania: Surgard II, Surgard III; kompatybilne centrale alarmowe: obsługujące format Contact ID; obsługiwany format komunikacji: Contact ID; symulacja linii telefonicznej: tak; | DSC | 1579,00
TL260 | Nadajnik alarmowy TCP/IP; Powiadomienie SMS: nie; zdalne programowanie: tak; współpraca z aplikacją mobilną: nie; kompatybilne odbiorniki stacji monitorowania: Surgard I, Surgard II, Surgard III; kompatybilne centrale alarmowe: PC1616, PC1832, PC1864; obsługiwany format komunikacji: SIA FSK, Contact ID; | DSC | 499,00
TL260GS | Dwutorowy nadajnik alarmowy GSM/GPRS, TCP/IP; Powiadomienie SMS: tak; zdalne programowanie: tak; współpraca z aplikacją mobilną: nie; kompatybilne odbiorniki stacji monitorowania: Surgard I, Surgard II, Surgard III; kompatybilne centrale alarmowe: PC1616, PC1832, PC1864; obsługiwany format komunikacji: SIA FSK i Contact ID; częstotliwość pracy: 850 Mhz, 900 Mhz, 1800 Mhz, 1900 Mhz; | DSC | 1264,00
POWER LINK 3 | Nadajnik alarmowy TCP/IP; kompatybilny z centralą WP8010, format SIA/CONTACT ID, współpraca z aplikacją mobilną DSC WP | DSC | 889,00
MONITOROWANIE PRZEZ GSM/GPRS
3G2080E | Nadajnik alarmowy GSM/HSPA; linia klawiaturowa: tak (w zależności od konfiguracji); wyjście PGM: tak (w zależności od konfiguracji); zintegrowany moduł odbiornika radiowego: tak; czytnik breloków zbliżeniowych: tak; Powiadomienie SMS: tak; zdalne programowanie: tak; współpraca z aplikacją mobilną: tak; kompatybilne odbiorniki stacji monitorowania: Surgard I, Surgard II, Surgard III, Surgard 5; kompatybilne centrale alarmowe: HS2016, HS2032, HS2064, HS2128; obsługiwany format komunikacji: SIA FSK i Contact ID; częstotliwość pracy: 900 Mhz, 1800 Mhz, 2100 Mhz; | DSC | 820,00
TL2803GE | Nadajnik dwutorowy TCP/IP i GSM/HSPA; Powiadomienie SMS: tak; zdalne programowanie: tak; współpraca z aplikacją mobilną: tak; kompatybilne odbiorniki stacji monitorowania: Surgard I, Surgard II, Surgard III, Surgard 5; kompatybilne centrale alarmowe: HS2016, HS2032, HS2064, HS2128; obsługiwany format komunikacji: SIA FSK, Contact ID; częstotliwość pracy: 900 Mhz, 1800 Mhz, 2100 Mhz; | DSC | 980,00
3G2060 | Nadajnik alarmowy GSM/GPRS; Powiadomienie SMS: tak; zdalne programowanie: tak; współpraca z aplikacją mobilną: nie; kompatybilne odbiorniki stacji monitorowania: Surgard I, Surgard II, Surgard III; kompatybilne centrale alarmowe: PC1616, PC1832, PC1864; obsługiwany format komunikacji: SIA FSK i Contact ID; częstotliwość pracy: 850 Mhz, 900 Mhz, 1800 Mhz, 1900 Mhz; | DSC | 790,00
TL260GS | Dwutorowy nadajnik alarmowy GSM/GPRS, TCP/IP; Powiadomienie SMS: tak; zdalne programowanie: tak; współpraca z aplikacją mobilną: nie; kompatybilne odbiorniki stacji monitorowania: Surgard I, Surgard II, Surgard III; kompatybilne centrale alarmowe: PC1616, PC1832, PC1864; obsługiwany format komunikacji: SIA FSK i Contact ID; częstotliwość pracy: 850 Mhz, 900 Mhz, 1800 Mhz, 1900 Mhz; | DSC | 1264,00
GS3105 | Uniwersalny komunikator alarmowy GSM/GPRS; sterowanie SMS: tak; powadomienie SMS: nie; zdalne programowanie: nie; współpraca z aplikacją mobilną: nie; kompatybilne odbiorniki stacji monitorowania: Surgard II, Surgard III; kompatybilne centrale alarmowe: obsługujące format Contact ID; obsługiwany format komunikacji: Contact ID; ilość wyjść na płycie: 3; symulacja linii telefonicznej: tak; częstotliwość pracy: 850 Mhz, 900 Mhz, 1800 Mhz, 1900 Mhz; | DSC | 622,00
GSM-350 | Nadajnik alarmowy GSM/GPRS; kompatybilny z centralą WP8010, format SIA/CONTACT ID, wysyłanie wiadomości SMS oraz zdalne sterowanie SMS, współpraca z aplikacją mobilną DSC WP | DSC | 849,00
AKCESORIA DO NADAJNIKÓW GSM/GPRS
PCLINK-5WP | Przewód z zasilaniem (RS232) do programowania central DSC oraz nadajników DSC. Zasilacz w komplecie | DSC | 279,00
POZOSTAŁE ELEMENTY SYSTEMÓW ALARMOWYCH
ZABEZPIECZENIA PRZECIWPRZEPIĘCIOWE
RST AL 15 DC | Miniaturowy ogranicznik przepięć | RST | 97,00
RST AL 24 DC | Miniaturowy ogranicznik przepięć | RST | 94,50
RST AL 15 HDC | Miniaturowy ogranicznik przepięć | RST | 109,00
RST AL 24 HDC | Miniaturowy ogranicznik przepięć | RST | 105,50
RST AL RS | Miniaturowy ogranicznik przepięć | RST | 146,50
RST AL TAMPER | Moduł zabezpieczenia obudowy przed nieautoryzowanym otwarciem | RST | 53,90
Szyna montażowa RST AL | Szyna montażowa RST AL; Profil mosiężny do montażu i uziemienia ograniczników przepięć serii RST AL. Szyna montażowa może być wstawiona do dowolnej obudowy lub szafy aparaturowej. Posiada gotowe otwory gwintowane M3. | RST | 560,00
Obudowa RST AL 104x104x70 | Obudowa do montażu modułów ograniczników przepięć serii RST AL | RST | 126,00
Obudowa RST AL 130x130x77 | Obudowa do montażu modułów ograniczników przepięć serii RST AL | RST | 199,00
SYGNALIZATORY ZEWNĘTRZNE
SPL-2010 | Sygnalizator (obudowa z PC z osłoną metalową) dostępny w kolorach: czerwony, niebieski; pobór prądu w czasie alarmu: sygnalizacja optyczna 35 mA, akustyczna 250 mA; natężenie dźwięku: 120dB; Wymiary: 298mm x 197mm x 90mm; | SATEL | 158,00
SPL-2030 | Sygnalizator (obudowa z PC, bez osłony metalowej i zabezpieczenia antypiankowego); pobór prądu w czasie alarmu: sygnalizacja optyczna 35 mA, akustyczna 250 mA; natężenie dźwięku: 120dB; Wymiary: 298mm x 197mm x 90mm; | SATEL | 112,00
SPLZ-1011 | Sygnalizator (obudowa z PC, akumulator 6V/1.3Ah, z osłoną metalową); pobór prądu w czasie alarmu: sygnalizacja optyczna 120 mA, akustyczna 300 mA; natężenie dźwięku: 120dB; wewnętrzny akumulator: 1.3 Ah 6V; Wymiary: 298mm x 197mm x 90mm; | SATEL | 222,00
SP-500 | Sygnalizator (obudowa z PC, przetwornik PIEZO, bez osłony metalowej); pobór prądu w czasie alarmu: 250mA; natężenie dźwięku: 120dB; Wymiary: 300mm x 195mm x 97mm; | SATEL | 126,00
SP-4001 | Sygnalizator (obudowa z PC z osłoną metalową); pobór prądu w czasie alarmu: sygnalizacja optyczna 40 mA, akustyczna 230 mA; natężenie dźwięku: 120dB; Wymiary: 148mm x 254mm x 64mm; | SATEL | 129,00
SP-4002 | Sygnalizator (obudowa z PC, akumulator 6V/1.2Ah, z osłoną metalową); pobór prądu w czasie alarmu; natężenie dźwięku: 120dB; wewnętrzny akumulator: 1.3 Ah 6V; Wymiary: 148mm x 254mm x 64mm; | SATEL | 209,00
SP-4003 | Sygnalizator (obudowa z PC z osłoną metalową, przetwornik PIEZO, diody LED); pobór prądu w czasie alarmu: sygnalizacja optyczna 250 mA, akustyczna 270 mA; natężenie dźwięku: 120dB; Wymiary: 148mm x 254mm x 64mm; | SATEL | 163,00
NOWOŚĆ! SPL-5010 R | Zewnętrzny sygnalizator optyczno-akustyczny; pobór prądu w czasie alarmu: sygnalizacja optyczna 35 mA, akustyczna 250 mA; natężenie dźwięku: 120dB; Wymiary: 298mm x 197mm x 72mm; | SATEL | 92,00
SYGNALIZATORY WEWNĘTRZNE
MOS-1 | Wewnętrzny sygnalizator akustyczny; pobór prądu w czasie alarmu: 170mA; natężenie dźwięku: 108dB; Wymiary: 80mm x 120mm x 28mm; | AAT | 69,00
MOS-2 | Wewnętrzny sygnalizator optyczno - akustyczny; pobór prądu w czasie alarmu: 250mA; natężenie dźwięku: 108dB; Wymiary: 80mm x 120mm x 28mm; | AAT | 89,00
SP 4 | Sygnalizator akustyczny, 110dB, biały; natężenie dźwięku: 110dB; Wymiary: 70mm x 90mm x 20mm; | ELEKTAL | 46,00
SPW-100 | Sygnalizator akustyczny (ABS,PIEZO); pobór prądu w czasie alarmu: 320 mA; natężenie dźwięku: 120dB; Wymiary: 130mm x 130mm x 40mm; | SATEL | 48,00
SPW-210 | Sygnalizator akustyczny (PC,PIEZO); pobór prądu w czasie alarmu: 110 mA; natężenie dźwięku: 120dB; Wymiary: 87mm x 133mm x 37mm; | SATEL | 57,00
SPW-220 | Sygnalizator optyczno-akustyczny (PC,PIEZO, diody LED); pobór prądu w czasie alarmu: sygnalizacja optyczna 200 mA, akustyczna 110 mA; natężenie dźwięku: 120dB; Wymiary: 87mm x 133mm x 37mm; | SATEL | 94,00
OBUDOWY
MST-00-40-07 | Obudowa do central DSC; przeznaczenie: PC1404, PC1616, PC1832, PC1864, HSM2300, HSM2204, HS2016, HS2032, HS2064, HS2128; wymiary: 245 x 245 x 75+8; miejsce na akumulator: 7 Ah; transformator: 40 VA, 16V/2,2A lub 18V/2A; | MERAWEX | 161,00
MST-10-40-17 | Obudowa do central DSC; przeznaczenie: PC1616, PC1832, PC1864, PC4020, HSM2300, HSM2204, 1xHSM2108, HS2016, HS2032, HS2064, HS2128; wymiary: 325 x 300 x 85+8; miejsce na akumulator: 17 Ah; transformator: 40 VA, 16V/2,2A lub 18V/2A; | MERAWEX | 173,00
MST-15-40-07 | Obudowa do central DSC; przeznaczenie: PC1616, PC1832, PC1864, PC4020, HSM2300, HSM2204, 4xHSM2108, HS2016, HS2032, HS2064, HS2128; wymiary: 270 x 288 x 80+8; miejsce na akumulator: 7 Ah; transformator: 40 VA, 16V/2,2A lub 18V/2A; Obudowa z miejscem na uchwyt dedykowanego nadajnika DSC | MERAWEX | 173,00
MST-20-40-17 | Obudowa do central DSC; przeznaczenie: PC1616, PC1832, PC1864, PC4020, HSM2300, HSM2204, 3xHSM2108, HS2016, HS2032, HS2064, HS2128; wymiary: 325 x 390 x 85+8; miejsce na akumulator: 17 Ah; transformator: 40 VA, 16V/2,2A lub 18V/2A; Obudowa z miejscem na uchwyt dedykowanego nadajnika DSC | MERAWEX | 207,00
MST-20-50-17 | Obudowa do central DSC; przeznaczenie: PC1616, PC1832, PC1864, PC4020, HSM2300, HSM2204, 3xHSM2108, HS2016, HS2032, HS2064, HS2128; wymiary: 325 x 390 x 85+8; miejsce na akumulator: 17 Ah; transformator: 50 VA, 16V/3A lub 18V/2,8A 50VA; Obudowa z miejscem na uchwyt dedykowanego nadajnika DSC | MERAWEX | 195,00
MSP-00-07 | Obudowa do central DSC; przeznaczenie: PC1404, PC1616, PC1832, PC1864, HSM2300, HSM2204, HS2016, HS2032, HS2064, HS2128; wymiary: 245 x 245 x 75+8; miejsce na akumulator: 7 Ah; transformator: brak; | MERAWEX | 94,00
MSP-10-17 | Obudowa do central DSC; przeznaczenie: PC1616, PC1832, PC1864, PC4020, HSM2300, HSM2204, 1xHSM2108, HS2016, HS2032, HS2064, HS2128; wymiary: 325 x 300 x 85+8; miejsce na akumulator: 17 Ah; transformator: brak; | MERAWEX | 117,00
MSP-20-17 | Obudowa do central DSC; przeznaczenie: PC1616, PC1832, PC1864, PC4020, HSM2300, HSM2204, 3xHSM2108, HS2016, HS2032, HS2064, HS2128; wymiary: 325 x 390 x 85+8; miejsce na akumulator: 17 Ah; transformator: brak; | MERAWEX | 140,00
OA7D | Obudowa z miejscem na akumulator; wymiary: 200 x 131 x 86,3; miejsce na akumulator: 1x7Ah lub 2x5Ah; | MERAWEX | tel.
OA65 | Obudowa z miejscem na akumulator; wymiary: 402 x 240 x 204; miejsce na akumulator: 1x65Ah lub 1x100Ah; | MERAWEX | 320,00
OA2x65 | Obudowa z miejscem na akumulator; wymiary: 402 x 481 x 204; miejsce na akumulator: 2x65Ah lub 2X100Ah lub 4x40Ah lub 8x18Ah; | MERAWEX | 640,00
AWO 000 (P-7/20) | Obudowa do central DSC; przeznaczenie: PC1404, PC1616, PC1832, PC1864; wymiary: 250 x 250 x 88; miejsce na akumulator: 7 Ah; | PULSAR | 135,00
AWO 005 (P-7/20) | Obudowa do central Satel; przeznaczenie: CA-5, CA-6, VERSA 5, VERSA 10, INTEGRA 24; wymiary: 250 x 250 x 88; miejsce na akumulator: 7 Ah; | PULSAR | 135,00
AWO 150 (P-7/40) | Obudowa do central DSC; przeznaczenie: PC1404, PC1616, PC1832, PC1864, PC4020, 1xHSM2108, HS2016, HS2032, HS2064, HS2128; wymiary: 285 x 295 x 88; miejsce na akumulator: 7 Ah; | PULSAR | 161,00
AWO 200 (P-17/40) | Obudowa do central DSC; przeznaczenie: PC1616, PC1832, PC1864, PC4020, HSM2300, HSM2204, 3xHSM2108, HS2016, HS2032, HS2064, HS2128; wymiary: 325 x 400 x 98; miejsce na akumulator: 17 Ah; | PULSAR | 186,00
AWO 220 (P-17/40) | Obudowa do central DSC; przeznaczenie: PC1404, PC1616, PC1832, PC1864, PC4020; wymiary: 320 x 300 x 98; miejsce na akumulator: 17 Ah; | PULSAR | 173,00
AWO 205 (P17/40) | Obudowa do central Satel; przeznaczenie: CA-5, CA-6, VERSA 5, VERSA 10, VERSA 15, INTEGRA 24, INTEGRA 32, CA-10; wymiary: 320 x 300 x 98; miejsce na akumulator: 17 Ah; | PULSAR | 173,00
AWO 250 (P-17/50) | Obudowa do central DSC; przeznaczenie: PC1616, PC1832, PC1864, PC4020, HSM2300, HSM2204, 7xHSM2108, HS2016, HS2032, HS2064, HS2128; wymiary: 320 x 395 x 128; miejsce na akumulator: 17 Ah; | PULSAR | 253,00
AWO256 | Obudowa do central Satel; Stopień ochrony obudowy: IP20; przeznaczenie: CA-6, VERSA 5, VERSA 10, VERSA 15, INTEGRA 24, INTEGRA 32, INTEGRA 64, INTEGRA 128, CA-10; wymiary: 320mm x 400mm x 90mm; miejsce na akumulator: 7 Ah, 17 Ah; transformator: 50 VA, 16V/3A lub 18V/2,8A 50VA; | PULSAR | 203,00
AWO256PU | Obudowa do central Satel; Stopień ochrony obudowy: IP20; przeznaczenie: CA-6, VERSA 5, VERSA 10, VERSA 15, INTEGRA 24, INTEGRA 32, INTEGRA 64, INTEGRA 128; wymiary: 320mm x 400mm x 90mm; miejsce na akumulator: 7 Ah, 17 Ah; transformator: brak; | PULSAR | 121,00
AWO 270 (P17/75) | Obudowa do central Satel; przeznaczenie: CA-5, CA-6, VERSA 5, VERSA 10, VERSA 15, INTEGRA 24, INTEGRA 32, INTEGRA 64, INTEGRA 128, INTEGRA 256, CA-10; wymiary: 335 x 400 x 105; miejsce na akumulator: 17 Ah; | PULSAR | 332,00
AWO 301 (P-24/80) | Obudowa do central DSC; przeznaczenie: PC1616, PC1832, PC1864, PC4020, HSM2300, HSM2204, 4xHSM2108, HS2016, HS2032, HS2064, HS2128; wymiary: 350 x 400 x 178; miejsce na akumulator: 24 Ah; | PULSAR | 306,00
AWO 452 | Obudowa do modułów rozszerzeń; przeznaczenie: 2xHSM2108/HSM2208, 2xPC5108/PC5208, 2xPC4108; wymiary: 220 x 155 x 58; | PULSAR | 76,00
AWO 453 (PI-R1) | Obudowa do modułów rozszerzeń; przeznaczenie: 4xHSM2108/HSM2208, 4xPC5108/PC5208, 4xPC4108; wymiary: 260 x 170 x 50; | PULSAR | 79,00
AWO 350 (LED/B) | Obudowa do klawiatur LED/B (LCD5511/LED5511Z/PC1404RKZ); wymiary: 195 x 135 x 40; | PULSAR | 83,00
AWO 351 (LCD/B) | Obudowa do klawiatur LCD i LED; przeznaczenie: PK55XX/RFK55XX, HS2LCD(P)/HS2ICN(P)/HS2LED; wymiary: 235 x 135 x 40; | PULSAR | 84,00
AWO 352 (LCD/B) | Obudowa do klawiatur LED/B SATEL; wymiary: 210 x 110 x 40; | PULSAR | 81,00
AWO 353 (LCD/B) | Obudowa do klawiatur LCD/B SATEL; wymiary: 215 x 150 x 50; | PULSAR | 86,00
AWO 400 (P-AK 7 | Obudowa na akumulator; wymiary: 180 x 120 x 75; miejsce na akumulator: 7 Ah; | PULSAR | 70,00
AWO 401 (P-AK 17) | Obudowa na akumulator; wymiary: 210 x 195 x 85; miejsce na akumulator: 17 Ah; | PULSAR | 86,00
OPU-3 P | Obudowa; wymiary: 324mm x 382mm x 108mm; miejsce na akumulator: 18Ah; | SATEL | 162,00
OPU-4 P | Obudowa; wymiary: 266mm x 286mm x 100mm; miejsce na akumulator: 18Ah; | SATEL | 96,00
AKUMULATORY
FX-7 | Akumulator bezobsługowy 7Ah/12V; wymiary (wys. x szer. x gł.): 94+6 x 151 x 65mm; napięcie ładowania [25°C]: praca buforowa: od 13.38 V do 13.8 V (-20mV°C), praca cykliczna: od 14.4 V do 14.7 V (-30mV°C); maks. prąd ładowania: 2.8 A; | FENIKS | 85,00
FX-18 | Akumulator bezobsługowy 18Ah/12V; wymiary (wys. x szer. x gł.): 167 x 181 x 77mm; napięcie ładowania [25°C]: praca buforowa: od 13.38 V do 13.8 V (-20mV°C), praca cykliczna: od 14.4 V do 14.7 V (-30mV°C); maks. prąd ładowania: 7.2 A; | FENIKS | 209,00
ZS-1.2 | Akumulator bezobsługowy 1.2Ah/12V; wymiary (wys. x szer. x gł.): 52+6 x 96 x 43mm; napięcie ładowania [25°C]: praca buforowa: od 13.38 V do 13.8 V (-20mV°C), praca cykliczna: od 14.4 V do 14.7 V (-30mV°C); maks. prąd ładowania: 0.48 A; | ZEUS | 54,00
ZS-2.3 | Akumulator bezobsługowy 2.3Ah/12V; wymiary (wys. x szer. x gł.): 67 x 178 x 35mm; napięcie ładowania [25°C]: praca buforowa: od 13.38 V do 13.8 V (-20mV°C), praca cykliczna: od 14.4 V do 14.7 V (-30mV°C); maks. prąd ładowania: 0.92 A; | ZEUS | 79,00
ZS-5 | Akumulator bezobsługowy 5Ah/12V; wymiary (wys. x szer. x gł.): 101+6 x 90 x 70mm; napięcie ładowania [25°C]: praca buforowa: od 13.38 V do 13.8 V (-20mV°C), praca cykliczna: od 14.4 V do 14.7 V (-30mV°C); maks. prąd ładowania: 2 A; | ZEUS | 89,00
ZS-7.5 | Akumulator bezobsługowy 7.5Ah/12V; wymiary (wys. x szer. x gł.): 94+6 x 151 x 65mm; napięcie ładowania [25°C]: praca buforowa: od 13.38 V do 13.8 V (-20mV°C), praca cykliczna: od 14.4 V do 14.7 V (-30mV°C); maks. prąd ładowania: 3 A; | ZEUS | 119,00
ZS-18 | Akumulator bezobsługowy 18Ah/12V; wymiary (wys. x szer. x gł.): 167 x 181 x 77mm; napięcie ładowania [25°C]: praca buforowa: od 13.38 V do 13.8 V (-20mV°C), praca cykliczna: od 14.4 V do 14.7 V (-30mV°C); maks. prąd ładowania: 7.2 A; | ZEUS | 259,00
ZS-24 | Akumulator bezobsługowy 24Ah/12V; wymiary (wys. x szer. x gł.): 125 x 166 x 175mm; napięcie ładowania [25°C]: praca buforowa: od 13.38 V do 13.8 V (-20mV°C), praca cykliczna: od 14.4 V do 14.7 V (-30mV°C); maks. prąd ładowania: 9.6 A; | ZEUS | 369,00
ZS-40 | Akumulator bezobsługowy 40Ah/12V; wymiary (wys. x szer. x gł.): 175 x 197.5 x 165.5 mm; napięcie ładowania [25°C]: praca buforowa: od 13.2 V do 13.68 V (-20mV°C), praca cykliczna: od 14.4 V do 14.7 V (-30mV°C); maks. prąd ładowania: 16 A; | ZEUS | 639,00
ZS-65 | Akumulator bezobsługowy 65Ah/12V; wymiary (wys. x szer. x gł.): 179 x 350 x 167mm; napięcie ładowania [25°C]: praca buforowa: od 13.2 V do 13.68 V (-20mV°C), praca cykliczna: od 14.4 V do 14.7 V (-30mV°C); maks. prąd ładowania: 26 A; | ZEUS | 959,00
ZS-90 | Akumulator bezobsługowy 90Ah/12V; wymiary (wys. x szer. x gł.): 233 x 330 x 172 mm; napięcie ładowania [25°C]: praca buforowa: od 13.2 V do 13.68 V (-20mV°C), praca cykliczna: od 14.4 V do 14.7 V (-30mV°C); maks. prąd ładowania: 27 A; | ZEUS | 1199,00
ZS-120 | Akumulator bezobsługowy 120Ah/12V; wymiary (wys. x szer. x gł.): 233 x 172 x 407 mm; napięcie ładowania [25°C]: praca buforowa: od 13.2 V do 13.68 V (-20mV°C), praca cykliczna: od 14.4 V do 14.7 V (-30mV°C); maks. prąd ładowania: 36 A; | ZEUS | 1489,00
RADIOLINIE I URZĄDZENIA BEZPRZEWODOWE
U1HSL | Radiolinia 1 kanał, 1 pilot; zasięg w terenie otwartym: do 200m; liczba obsługiwanych pilotów/nadajników: 112; Zasilanie: 11..17VDC; liczba kanałów: 1; częstotliwość: 433.92 MHz; | ELMES ELECTRONIC | 115,00
U2HSL | Radiolinia 2 kanały, 1 pilot; zasięg w terenie otwartym: do 200m; liczba obsługiwanych pilotów/nadajników: 104; Zasilanie: 11..17VDC; liczba kanałów: 2; częstotliwość: 433.92 MHz; | ELMES ELECTRONIC | 121,00
U1HS | Radiolinia 1 kanał, 2 piloty; zasięg w terenie otwartym: do 150m; liczba obsługiwanych pilotów/nadajników: 112; Zasilanie: 11..17VDC; liczba kanałów: 1; częstotliwość: 433.92 MHz; | ELMES ELECTRONIC | 113,00
U2HS | Radiolinia 2 kanały, 2 piloty; zasięg w terenie otwartym: do 150m; liczba obsługiwanych pilotów/nadajników: 104; Zasilanie: 11..17VDC; liczba kanałów: 2; częstotliwość: 433.92 MHz; | ELMES ELECTRONIC | 130,00
U4HS | Radiolinia 4 kanały, 1 pilot; zasięg w terenie otwartym: do 150m; liczba obsługiwanych pilotów/nadajników: 112; Zasilanie: 10-15 VDC; liczba kanałów: 4; częstotliwość: 433.92 MHz; | ELMES ELECTRONIC | 126,00
U4HR | Odbiornik 4 kanałowy, wyjścia przekaźnikowe, sygnalizacja słabej baterii w pilotach; zasięg w terenie otwartym: do 200m; liczba obsługiwanych pilotów/nadajników: 112; Zasilanie: 10-15 VDC; liczba kanałów: 4; częstotliwość: 433.92 MHz; | ELMES ELECTRONIC | 89,00
CH8HR | Odbiornik superheterodyna, 8 kanałów, wyjścia przekaźnikowe, sygnalizacja słabej baterii w pilotach; zasięg w terenie otwartym: zasięg uzależniony od rodzaju pilota; liczba obsługiwanych pilotów/nadajników: 40; Zasilanie: 10-15 VDC; liczba kanałów: 8; częstotliwość: 433.92 MHz; | ELMES ELECTRONIC | 156,00
CH20HR | Odbiornik superheterodyna, 20 kanałów, wyjścia przekaźnikowe, sygnalizacja słabej baterii w pilotach; zasięg w terenie otwartym: zasięg uzależniony od rodzaju pilota; liczba obsługiwanych pilotów/nadajników: 60; Zasilanie: 10-15 VDC; liczba kanałów: 20; częstotliwość: 433.92 MHz; | ELMES ELECTRONIC | 236,00
RP501HS | Radiopowiadomienie czterokanałowe; zasięg w terenie otwartym: do 500m; liczba obsługiwanych pilotów/nadajników: 60; Zasilanie: nadajnik: 6-15VDC lub baterie alkaiczne 2xAA 1.5V; odbiornik: 10-15 VDC; liczba kanałów: 4; częstotliwość: 433.92 MHz; | ELMES ELECTRONIC | tel.
AN200HT | Pilot jednokanałowy; zasięg w terenie otwartym: do 200m; Zasilanie: bateria 9V; liczba kanałów: 1; częstotliwość: 433.92 MHz; | ELMES ELECTRONIC | 57,00
DW200HT | Pilot dwukanałowy; zasięg w terenie otwartym: do 200m; Zasilanie: bateria 9V; liczba kanałów: 2; częstotliwość: 433.92 MHz; | ELMES ELECTRONIC | 57,00
UMB100HT | Pilot jednokanałowy; zasięg w terenie otwartym: do 100m; Zasilanie: bateria GP23A 12V; liczba kanałów: 1; częstotliwość: 433.92 MHz; | ELMES ELECTRONIC | 38,00
DWB100HT | Pilot dwukanałowy; zasięg w terenie otwartym: do 100m; Zasilanie: bateria GP23A 12V; liczba kanałów: 2; częstotliwość: 433.92 MHz; | ELMES ELECTRONIC | 39,00
CH4HT | Pilot czterokanałowy; zasięg w terenie otwartym: do 100m; Zasilanie: bateria GP23A 12V; liczba kanałów: 4; częstotliwość: 433.92 MHz; | ELMES ELECTRONIC | 42,00
PTX-50 | Bezprzewodowy pasywny detektor ruchu | ELMES ELECTRONIC | 89,00
CTX-3H | Bezprzewodowy magnetyczny detektor otwarcia i zamknięcia, zasilany z baterii 12V | ELMES ELECTRONIC | 62,40
CTX-4H | Bezprzewodowy magnetyczny detektor otwarcia i zamknięcia, zasilany z baterii 9V | ELMES ELECTRONIC | 72,00
GBX-1 | Bezprzewodowy detektor rozbicia szyby | ELMES ELECTRONIC | 139,10
DRUKARKI
KAFKA R/L | Liniowa drukarka termiczna | MEFA | 1100,00
DIN | Kabel DIN do drukarki | MEFA | 42,00
PAPIER S-II | Papier do drukarki | MEFA | 7,50
ZASILACZE BUFOROWE IMPULSOWE - Z AUTOMATYCZNĄ DIAGNOSTYKĄ PRACY
MZB-212-07 | Zasilacz buforowy 13.8V, 2A zgodny z Grade 2; napięcie zasilające: 184...253VAC 50Hz; dedykowany akumulator: 7 Ah; wyjścia techniczne: tak: PSU - awaria DC (zasilacza); LoB - awaria akumulatora; zabezpieczenie antysabotażowe; wymiary: 160 x 200 x 85+8 [mm]; ochrona akumulatora: tak; | MERAWEX | 306,00
MZB-212-17 | Zasilacz buforowy 13.8V, 2A zgodny z Grade 2; napięcie zasilające: 184...253VAC 50Hz; dedykowany akumulator: 17 Ah; wyjścia techniczne: tak: PSU - awaria DC (zasilacza); LoB - awaria akumulatora; zabezpieczenie antysabotażowe; wymiary: 230 x 230 x 90+8 [mm]; ochrona akumulatora: tak; | MERAWEX | 304,00
MZB-312-17 | Zasilacz buforowy 13.8V, 3A zgodny z Grade 2; napięcie zasilające: 184...253VAC 50Hz; dedykowany akumulator: 17 Ah; wyjścia techniczne: tak: PSU - awaria DC (zasilacza); LoB - awaria akumulatora; zabezpieczenie antysabotażowe; wymiary: 230 x 230 x 90+8 [mm]; ochrona akumulatora: tak; | MERAWEX | 360,00
MZB-412-17 | Zasilacz buforowy 13.8V, 4A zgodny z Grade 2; napięcie zasilające: 184...253VAC 50Hz; dedykowany akumulator: 17 Ah; wyjścia techniczne: tak: PSU - awaria DC (zasilacza); LoB - awaria akumulatora; zabezpieczenie antysabotażowe; wymiary: 230 x 230 x 90+8 [mm]; ochrona akumulatora: tak; | MERAWEX | 345,00
ZASILACZE BUFOROWE LINIOWE - Z AUTOMATYCZNĄ DIAGNOSTYKĄ PRACY
AWZG2-12V2A-B | Zasilacz buforowy 13,8V/2A zgodny z Grade 2; Stopień ochrony obudowy: IP20; napięcie zasilające: 230VAC (-15%/+10%), 50Hz; dedykowany akumulator: 7 Ah; wyjścia techniczne: tak; zabezpieczenie antysabotażowe; wymiary: 205 x 235 x 88 [W,H,D; mm]; | PULSAR | 364,00
AWZG2-12V3A-C | Zasilacz buforowy 13,8V/3A zgodny z Grade 2; Stopień ochrony obudowy: IP20; napięcie zasilające: 230VAC (-15%/+10%), 50Hz; dedykowany akumulator: 7 Ah, 17 Ah; wyjścia techniczne: tak; zabezpieczenie antysabotażowe; wymiary: 235 x 305 x 82 [+/-2 mm]; | PULSAR | 414,00
AWZG2-12V5A-D | Zasilacz buforowy 13,8V/5A zgodny Grade 2; Stopień ochrony obudowy: IP20; napięcie zasilające: 230VAC (-15%/+10%), 50Hz; dedykowany akumulator: 7 Ah, 17 Ah, 40 Ah; wyjścia techniczne: tak; zabezpieczenie antysabotażowe; wymiary: 335 x 385 x 173 [+/-2 mm]; | PULSAR | 865,00
ZASILACZE BUFOROWE IMPULSOWE, TRANSFORMATOROWE
PSBS1012B | Zasilacz buforowy 13.8V, 1A; napięcie zasilające: 230VAC (-15%/+10%), 50Hz; dedykowany akumulator: 7 Ah; wyjścia techniczne: tak: EPS - awaria AC; PSU - awaria DC (zasilacza); LoB - awaria akumulatora; zabezpieczenie antysabotażowe; wymiary: 230 x 230 x 88 [W,H,D; mm]; ochrona akumulatora: tak; | PULSAR | 165,00
PSBS2012B | Zasilacz buforowy 13.8V, 2A; napięcie zasilające: 230VAC (-15%/+10%), 50Hz; dedykowany akumulator: 7 Ah; wyjścia techniczne: tak: EPS - awaria AC; PSU - awaria DC (zasilacza); LoB - awaria akumulatora; zabezpieczenie antysabotażowe; wymiary: 230 x 230 x 88 [W,H,D; mm]; ochrona akumulatora: tak; | PULSAR | 325,00
PSBS3012C | Zasilacz buforowy impulsowy (z transformatorem) serii PSBS; Zasilacz buforowy 13.8V/3.5A, 17Ah, wyjścia techniczne, ochrona akumulatora, możliwość montażu listwy bezpiecznikowej LB5 AWZ534 (5x0.7A) i/lub reduktora napięcia RN250 (12VDC/2.5A) | PULSAR | 410,00
PSBS5012C | Zasilacz buforowy impulsowy (z transformatorem) serii PSBS; Zasilacz buforowy 13.8V, 5A; napięcie zasilające: 230VAC (-15%/+10%), 50Hz; dedykowany akumulator: 17 Ah; wyjścia techniczne: tak: FAC - awaria AC; FPS - awaria (typ wyjść OC); zabezpieczenie antysabotażowe; wymiary: 330 x 350 x 100+8 [W,H,D; mm]; ochrona akumulatora: tak; | PULSAR | 546,00
PSBS5012D | Zasilacz buforowy 13.8V, 5A; napięcie zasilające: 230VAC (-15%/+10%), 50Hz; dedykowany akumulator: 40 Ah; wyjścia techniczne: tak: FAC - awaria AC; FPS - awaria (typ wyjść OC); zabezpieczenie antysabotażowe; wymiary: 350 x 445 x 178 [W,H,D; mm]; ochrona akumulatora: tak; | PULSAR | 665,00
PSBS5012E | Zasilacz buforowy 13.8V, 5A; napięcie zasilające: 230VAC (-15%/+10%), 50Hz; dedykowany akumulator: 65 Ah; wyjścia techniczne: tak: FAC - awaria AC; FPS - awaria (typ wyjść OC); zabezpieczenie antysabotażowe; wymiary: 405 x 445 x 178 [W,H,D; mm]; ochrona akumulatora: tak; | PULSAR | 526,00
PSBS10A12C | Zasilacz buforowy 13.8V, 10A; napięcie zasilające: 230VAC (-15%/+10%), 50Hz; dedykowany akumulator: 17 Ah; wyjścia techniczne: tak: FAC - awaria AC; FPS - awaria (typ wyjść OC); zabezpieczenie antysabotażowe; wymiary: 350 x 277 x 168 [W,H,D; mm]; ochrona akumulatora: tak; | PULSAR | 533,00
PSBS10A12D | Zasilacz buforowy 13.8V, 10A; napięcie zasilające: 230VAC (-15%/+10%), 50Hz; dedykowany akumulator: 40 Ah; wyjścia techniczne: tak: FAC - awaria AC; FPS - awaria (typ wyjść OC); zabezpieczenie antysabotażowe; wymiary: 405 x 445 x 178 [W,H,D; mm]; ochrona akumulatora: tak; | PULSAR | 544,00
PSBS10A12E | Zasilacz buforowy 13.8V, 10A; napięcie zasilające: 230VAC (-15%/+10%), 50Hz; dedykowany akumulator: 65 Ah; wyjścia techniczne: tak: FAC - awaria AC; FPS - awaria (typ wyjść OC); zabezpieczenie antysabotażowe; wymiary: 405 x 445 x 178 [W,H,D; mm]; ochrona akumulatora: tak; | PULSAR | 661,00
PSBS5024C | Zasilacz buforowy 27.6V, 5A; napięcie zasilające: 230VAC (-15%/+10%), 50Hz; dedykowany akumulator: 2x17 Ah; wyjścia techniczne: tak: FAC - awaria AC; FPS - awaria (typ wyjść OC); zabezpieczenie antysabotażowe; wymiary: 350 x 445 x 178 [W,H,D; mm]; ochrona akumulatora: tak; | PULSAR | 647,00
PSBEN5012D | Zasilacz buforowy 13.8V, 5A zgodny z Grade 3; Stopień ochrony obudowy: IP20; napięcie zasilające: 230VAC (-15%/+10%), 50Hz; dedykowany akumulator: 7 Ah, 17 Ah, 40 Ah; wyjścia techniczne: tak: EPS - awaria AC; PSU - awaria DC (zasilacza); LoB - awaria akumulatora; zabezpieczenie antysabotażowe; wymiary: 330 x 350 x 173 [+/-2 mm]; | PULSAR | 1138,00
PSBEN10A12E | Zasilacz buforowy 13,8V/10A zgodny z Grade 3; Stopień ochrony obudowy: IP20; napięcie zasilające: 230VAC (-15%/+10%), 50Hz; dedykowany akumulator: 40 Ah, 65 Ah; wyjścia techniczne: tak; zabezpieczenie antysabotażowe; wymiary: 400 x 370 x 173 [+/-2 mm]; | PULSAR | 1350,00
ZASILACZE BUFOROWE IMPULSOWE, TRANSFORMATOROWE W OBUDOWIE HERMETYCZNEJ IP65
PSBSH1012A | Zasilacz buforowy 13.8V, 1A; napięcie zasilające: 230VAC (-15%/+10%), 50Hz; dedykowany akumulator: 1.2 Ah; wyjścia techniczne: tak: FAC - awaria AC (typ R przekaźnik); TAMPER (mikrowyłącznik NC); zabezpieczenie antysabotażowe; wymiary: 160 x 160 x 90 [W,H,D; mm]; ochrona akumulatora: tak; | PULSAR | 223,00
PSBSH1012B | Zasilacz buforowy 13.8V, 1A; napięcie zasilające: 230VAC (-15%/+10%), 50Hz; dedykowany akumulator: 7 Ah; wyjścia techniczne: tak: FAC - awaria AC (typ R przekaźnik); TAMPER (mikrowyłącznik NC); zabezpieczenie antysabotażowe; wymiary: 185 x 265 x 95 [W,H,D; mm]; ochrona akumulatora: tak; | PULSAR | 198,00
PSBSH2012B | Zasilacz buforowy 13.8V, 2A; napięcie zasilające: 230VAC (-15%/+10%), 50Hz; dedykowany akumulator: 7 Ah; wyjścia techniczne: tak: FAC - awaria AC (typ R przekaźnik); TAMPER (mikrowyłącznik NC); zabezpieczenie antysabotażowe; wymiary: 185 x 265 x 95 [W,H,D; mm]; ochrona akumulatora: tak; | PULSAR | 316,00
ZASILACZE BUFOROWE IMPULSOWE, BEZTRANSFORMATOROWE
HPSB2512B | Zasilacz buforowy 13.8V, 2A; napięcie zasilające: 230VAC (-15%/+10%), 50Hz; dedykowany akumulator: 7 Ah; wyjścia techniczne: brak, opcja modułu MPSB12; zabezpieczenie antysabotażowe; wymiary: 255 x 255 x 88 [W,H,D; mm]; ochrona akumulatora: tak; | PULSAR | 206,00
HPSB3512C | Zasilacz buforowy 13.8V, 3A; napięcie zasilające: 230VAC (-15%/+10%), 50Hz; dedykowany akumulator: 17 Ah; wyjścia techniczne: brak, opcja modułu MPSB12; zabezpieczenie antysabotażowe; wymiary: 285 x 297 x 88 [W,H,D; mm]; ochrona akumulatora: tak; | PULSAR | 212,00
HPSB7012C | Zasilacz buforowy 13.8V, 6A; napięcie zasilające: 230VAC (-15%/+10%), 50Hz; dedykowany akumulator: 17 Ah; wyjścia techniczne: brak, opcja modułu MPSB12; zabezpieczenie antysabotażowe; wymiary: 285 x 297 x 88 [W,H,D; mm]; ochrona akumulatora: tak; | PULSAR | 299,00
HPSB7012D | Zasilacz buforowy 13.8V, 6A; napięcie zasilające: 230VAC (-15%/+10%), 50Hz; dedykowany akumulator: 40 Ah; wyjścia techniczne: brak, opcja modułu MPSB12; zabezpieczenie antysabotażowe; wymiary: 325 x 355 x 178 [W,H,D; mm]; ochrona akumulatora: tak; | PULSAR | 310,00
HPSB7012E | Zasilacz buforowy 13.8V, 6A; napięcie zasilające: 230VAC (-15%/+10%), 50Hz; dedykowany akumulator: 65 Ah; wyjścia techniczne: brak, opcja modułu MPSB12; zabezpieczenie antysabotażowe; wymiary: 405 x 355 x 178 [W,H,D; mm]; ochrona akumulatora: tak; | PULSAR | 289,00
HPSB11A12C | Zasilacz buforowy 13.8V, 10A; napięcie zasilające: 230VAC (-15%/+10%), 50Hz; dedykowany akumulator: 17 Ah; wyjścia techniczne: brak, opcja modułu MPSB12; zabezpieczenie antysabotażowe; wymiary: 285 x 297 x 88 [W,H,D; mm]; ochrona akumulatora: tak; | PULSAR | 403,00
HPSB11A12D | Zasilacz buforowy 13.8V, 10A; napięcie zasilające: 230VAC (-15%/+10%), 50Hz; dedykowany akumulator: 40 Ah; wyjścia techniczne: brak, opcja modułu MPSB12; zabezpieczenie antysabotażowe; wymiary: 325 x 355 x 178 [W,H,D; mm]; ochrona akumulatora: tak; | PULSAR | 464,00
HPSB11A12E | Zasilacz buforowy 13.8V, 10A; napięcie zasilające: 230VAC (-15%/+10%), 50Hz; dedykowany akumulator: 65 Ah; wyjścia techniczne: brak, opcja modułu MPSB12; zabezpieczenie antysabotażowe; wymiary: 405 x 355 x 178 [W,H,D; mm]; ochrona akumulatora: tak; | PULSAR | 500,00
HPSB5524C | Zasilacz buforowy 27.6 V, 5A; napięcie zasilające: 230VAC (-15%/+10%), 50Hz; dedykowany akumulator: 2x17 Ah; wyjścia techniczne: brak, opcja modułu MPSB12; zabezpieczenie antysabotażowe; wymiary: 350 x 400 x 90+8 [mm]; ochrona akumulatora: tak; | PULSAR | 421,00
MODUŁY ZASILACZY BUFOROWYCH
ML 1012 | Moduł zasilacza buforowego, liniowy 13.8V, 1A; napięcie zasilające: 16V-17VAC; dedykowany akumulator: 7 Ah; wyjścia techniczne: brak; zabezpieczenie antysabotażowe; wymiary: 72 x 90 x 55 [W,H,D; mm]; ochrona akumulatora: tak; | PULSAR | 46,00
MLR 1012 | Moduł zasilacza buforowego, liniowy 13.8V, 1A; napięcie zasilające: 16V-17VAC; dedykowany akumulator: 7 Ah; wyjścia techniczne: tak: FAC - awaria AC (typ R przekaźnik); zabezpieczenie antysabotażowe; wymiary: 72 x 90 x 55 [W,H,D; mm]; ochrona akumulatora: tak; | PULSAR | 51,00
MLRK 1012 | Moduł zasilacza buforowego, liniowy 13.8V, 1A; napięcie zasilające: 16V-17VAC; dedykowany akumulator: 7 Ah; wyjścia techniczne: tak: FAC - awaria AC (typ R przekaźnik), czas opóźnienia 3s/70s/9min/72min; zabezpieczenie antysabotażowe; wymiary: 72 x 90 x 55 [W,H,D; mm]; ochrona akumulatora: tak; | PULSAR | 70,00
WYPOSAŻENIE DODATKOWE ZASILACZY BUFOROWYCH
DCDC10 | Moduł przetwornicy DC/DC 13.8V, 1A; napięcie zasilające: 8V-28VDC; wyjścia techniczne: tak; wymiary: 43 x 80 x 27 [W,H,D; mm]; | PULSAR | 42,00
DCDC20 | Moduł przetwornicy DC/DC 13.8V, 2A; napięcie zasilające: 8V-28VDC; wyjścia techniczne: tak; wymiary: 43 x 100 x 27 [W,H,D; mm]; | PULSAR | 52,00
RN 250 | Reduktor napięcia DC; napięcie zasilające: max. 14VDC (+/-5%); wyjścia techniczne: brak; wymiary: 63 x 50 x 42 [W,H,D; mm]; | PULSAR | 44,00
RN 500 | Reduktor napięcia DC; napięcie zasilające: max. 14VDC (+/-5%); wyjścia techniczne: brak; wymiary: 62 x 67 x 42 [W,H,D; mm]; | PULSAR | 119,00
AWZ517 | Moduł przekaźnikowy; napięcie zasilające: 23-32 V AC/DC; wymiary: 70 x 23 x 43 [+/-2 mm]; ilość przekaźników: 1; | PULSAR | 38,00
AWZ 533 | Moduł bezpiecznikowy 4x1,5A; napięcie zasilające: 10V-30VDC; wymiary: 100 x 43 x 18 [W,H,D; mm]; ilość wejść: 4; ilość wyjść: 4; | PULSAR | 67,00
AWZ 535 | Moduł bezpiecznikowy 4x0,5A z wyjściem technicznym; napięcie zasilające: 10V-30VDC, 10-24VAC; wyjścia techniczne: tak; wymiary: 115 x 40 x 30 [W,H,D; mm]; ilość wejść: 1; ilość wyjść: 4; | PULSAR | 33,00
AWZ578 | Moduł bezpiecznikowy 8x0,5A; napięcie zasilające: 10-30 VDC; wymiary: 124 x 21 x 43 [+/-2 mm]; ilość wejść: 2; ilość wyjść: 8; | PULSAR | 34,00
MODUŁY PRZEKAŹNIKOWE
AWZ 510 | Moduł przekaźnika; napięcie zasilające cewki: 10-16VDC, 10-13VAC; ilość przekaźników: 1; maksymalne napięcie łączeniowe: 30VDC / 50 VAC; maksymalny prąd łączeniowy: 1 A; zabezpieczenie w obwodzie C/NC/NO: tak - b. topikowy 1,5 A F; zabezpieczenie w obwodzie cewki: brak; wymiary: 50 x 43 x 20 [W,H,D; mm]; | PULSAR | 23,00
AWZ 512 | Moduł przekaźnika; napięcie zasilające cewki: 10-16VDC/AC; ilość przekaźników: 2; maksymalne napięcie łączeniowe: 30VDC / 50 VAC; maksymalny prąd łączeniowy: 1 A; zabezpieczenie w obwodzie C/NC/NO: tak - b. topikowy 1,5 A F; zabezpieczenie w obwodzie cewki: brak; wymiary: 80 x 43 x 20 [W,H,D; mm]; | PULSAR | 28,00
AWZ 513 | Moduł przekaźnika; napięcie zasilające cewki: 10-14VDC; ilość przekaźników: 1; maksymalne napięcie łączeniowe: 30VDC / 50 VAC; maksymalny prąd łączeniowy: 2 A; zabezpieczenie w obwodzie C/NC/NO: brak; zabezpieczenie w obwodzie cewki: tak; wymiary: 70 x 43 x 23 [W,H,D; mm]; | PULSAR | 38,00
AWZ 514 | Moduł przekaźnika; napięcie zasilające cewki: 10-16VDC/AC; ilość przekaźników: 1; maksymalne napięcie łączeniowe: 30VDC / 250 VAC; maksymalny prąd łączeniowy: 6 A; zabezpieczenie w obwodzie C/NC/NO: tak - b. topikowy 1,5 A F; zabezpieczenie w obwodzie cewki: brak; wymiary: 70 x 43 x 23 [W,H,D; mm]; | PULSAR | 31,00
AWZ 515 | Moduł przekaźnika; napięcie zasilające cewki: 10-14VDC; ilość przekaźników: 4; maksymalne napięcie łączeniowe: 30VDC / 50 VAC; maksymalny prąd łączeniowy: 2 A; zabezpieczenie w obwodzie C/NC/NO: brak; zabezpieczenie w obwodzie cewki: tak; wymiary: 75 x 43 x 23 [W,H,D; mm]; | PULSAR | 79,00
AWZ 520 | Moduł przekaźnika; napięcie zasilające cewki: 10-14VDC; ilość przekaźników: 5; maksymalne napięcie łączeniowe: 30VDC / 50 VAC; maksymalny prąd łączeniowy: 2 A; zabezpieczenie w obwodzie C/NC/NO: brak; zabezpieczenie w obwodzie cewki: brak; wymiary: 140 x 43 x 25 [W,H,D; mm]; | PULSAR | 79,00
AWZ 529 | Moduł przekaźnika; napięcie zasilające cewki: 10-14VDC; ilość przekaźników: 2; maksymalne napięcie łączeniowe: 30VDC / 50 VAC; maksymalny prąd łączeniowy: 2 A; zabezpieczenie w obwodzie C/NC/NO: brak; zabezpieczenie w obwodzie cewki: brak; wymiary: 70 x 43 x 23 [W,H,D; mm]; | PULSAR | 29,00
TRANSFORMATORY
AWT 050 | Transformator; moc zasilacza: 20VA; napięcie wyjściowe : 16V/18V; prąd wyjściowy: 1.2A/1.0A; zabezpieczenie przeciwzwarciowe: T200mA/250V; montaż na szynę DIN: tak (+AWO466); klasa szczelności: IP20; | PULSAR | 52,00
AWT 150 | Transformator; moc zasilacza: 40VA; napięcie wyjściowe : 16V/18V; prąd wyjściowy: 2.2A/2.0A; zabezpieczenie przeciwzwarciowe: T315mA/250V; montaż na szynę DIN: tak (+AWO466); klasa szczelności: IP20; | PULSAR | 73,00
AWT 500 | Transformator; moc zasilacza: 50VA; napięcie wyjściowe : 16V/18V/20V; prąd wyjściowy: 3.0A/2.8A/2.5A; zabezpieczenie przeciwzwarciowe: T500mA/250V; montaż na szynę DIN: tak (+AWO467); klasa szczelności: IP20; | PULSAR | 127,00
AWT 682 | Transformator; moc zasilacza: 60VA; napięcie wyjściowe : 18V/20V; prąd wyjściowy: 3A/3.3A; zabezpieczenie przeciwzwarciowe: T500mA/250V; montaż na szynę DIN: tak (+AWO466); klasa szczelności: IP43; | PULSAR | 115,00
AWT 800 | Transformator; moc zasilacza: 80VA; napięcie wyjściowe : 16V/18V/20V; prąd wyjściowy: 5.0A/4.5A/4.0A; zabezpieczenie przeciwzwarciowe: T630mA/250V; montaż na szynę DIN: tak (+AWO467); klasa szczelności: IP20; | PULSAR | 159,00
PRZEWODY
PRZEWÓD YTDY 4 x 0,5 | Przewód YTDY; max napięcie: 100V; pakowane: po 100m; | INNE | tel.
YTDY 6 X 0,5 | Przewód YTDY; max napięcie: 100V; pakowane: po 100 lub 200m; | INNE | tel.
YTDY 8 x 0,5 | Przewód YTDY; max napięcie: 100V; pakowane: po 100 lub 200m; | INNE | tel.
YTDY 10 x 0,5 | Przewód YTDY; max napięcie: 100V; pakowane: po 100m; | INNE | tel.
PRZEWÓD 4*2*0,5 | Przewód UTP; pakowane: po 100 lub 305m; | INNE | tel.
LISTWY INSTALACYJNE
LS 14*14 | Listwa instalacyjna; wymiary profilu: szerokość:14mm, wysokość:14mm; | STASINSKI | 2,95
LS 17*15 | Listwa instalacyjna; wymiary profilu: szerokość:17mm, wysokość: 15mm; | STASINSKI | 3,55
LS 20*14 | Listwa instalacyjna; wymiary profilu: szerokość: 20mm, wysokość: 14mm; | STASINSKI | 3,31
LS 25*18 | Listwa instalacyjna; wymiary profilu: szerokość: 25mm, wysokość: 18mm; | STASINSKI | 4,64
LS 35*14 | Listwa instalacyjna; wymiary profilu: szerokość: 35mm, wysokość: 14mm; | STASINSKI | 5,11
LS 40*25 | Listwa instalacyjna; wymiary profilu: szerokość: 40mm, wysokość: 25mm; | STASINSKI | 9,22
LS 60*40 | Listwa instalacyjna; wymiary profilu: szerokość: 60mm, wysokość: 40mm; | STASINSKI | 14,18
LS 90*40 | Listwa instalacyjna; wymiary profilu: szerokość: 90mm, wysokość: 40mm; | STASINSKI | 18,06
PISTOLETY DO KLEJU I AKCESORIA
GLUEMATIC 3002 | Pistolet do klejenia, 200W | STEINEL | 129,00
G 5 | Końcówka do pistoletu, długa | STEINEL | 33,00
K 0118 / KA 12087 | Klej uniwersalny, przezroczysty 11,2mm (1kg) | STEINEL | tel.
POZOSTAŁE AKCESORIA
OSŁONA 6916 | Osłona przewodu, długość pancerza 395mm, średnica zewnętrzna 8mm | JIS | 29,00
SYSTEM KONTROLI DOSTĘPU KANTECH
OPROGRAMOWANIE ENTRAPASS
ENTRAPASS SPECIAL - LICENCJE
EntraPass SPECIAL EDITION | Program nadzorczy; E-SPE-V8 - podstawowy pakiet oprogramowania zawierający: - program na 1 stację administratora - 1 bramka GSI COR Podstawowe funkcje systemu EntraPass SPECIAL - Windows 10 Pro/ Enterprise, Windows 7 Pro/Enterprise/Ultimate, Window 8 i 8.1 Enterprise, Windows Server 2008 R2 Standard/Enterprise, Windows Server 2012 Data Center, Windows Server 2016 Data Center, 1 stacja operatora - 1 bramka GSI COR (32 magistrale RS485 lub 64 połączenia IP, maksymalnie 64 kontrolery) - kontrolery KT-1, KT-100, KT-300, KT-400 - sterowanie windami, projektowanie i nadruk foto-identyfikatorów - rejestracja czasu pracy, wizualizacja na mapach, integracja z CCTV - lokalizacje odległe poprzez modemy i sieć Ethernet - podstawowe wersje językowe: angielska, francuska, hiszpańska, niemiecka - język polski - opcja | KANTECH
E-SPE-V8 | Program nadzorczy; Podstawowy pakiet oprogramowania | KANTECH | 3078,00
E-SPE-UPG-V6-LIC | Licencja; Licencja na aktualizację z V3.18 na wersję V6 | KANTECH | 2561,00
E-SPE-KTK-1 | Token; Token do aktualizacji oprogramowania na wyższą wersję (od V4.XX) | KANTECH | 828,00
E-SPE-GLY | Licencja; Licencja na integrację z centralami alarmowymi firmy Honeywell - GALAXY | KANTECH | tel.
ENTRAPASS CORPORATE - LICENCJE
EntraPass CORPORATE EDITION | Program nadzorczy; E-COR-V8 - podstawowy pakiet oprogramowania zawierający: - program na serwer główny i 1 stację administratora - 2 licencje na dodatkowe stacje operatora - 1 licencja na bramkę GSI COR Podstawowe funkcje systemu EntraPass CORPORATE - Windows 10 Pro/ Enterprise, Windows 7 Pro/Enterprise/Ultimate, Window 8 i 8.1 Enterprise, Windows Server 2008 R2 Standard/Enterprise, Windows Server 2012 R2 Data Center, Windows Server 2016 Data Center, do 21 stacji operatora - Integracja z usługą Active Directory z wykorzystaniem protokołu LDAP - do 40 bramek GSI COR (32 magistrale RS485 po 32 kontrolery lub do 2048 kontrolerów po IP na 1 bramkę) - kontrolery KT-1, KT-100, KT-300, KT-400 - sterowanie windami, projektowanie i nadruk foto-identyfikatorów - rejestracja czasu pracy, wizualizacja na mapach, integracja z CCTV - lokalizacje odległe poprzez modemy i sieć Ethernet - podstawowe wersje językowe: angielska, francuska, hiszpańska, niemiecka - język polski - opcja | KANTECH
E-COR-V8 | Program nadzorczy; Podstawowy pakiet oprogramowania | KANTECH | 8400,00
E-COR-WS1 | Licencja; Licencja na 1 dodatkową stację operatora | KANTECH | 3351,00
E-COR-WS6 | Licencja; Licencja na 6 dodatkowych stacji operatora | KANTECH | 13994,00
E-COR-WEB1 | Licencja; Licencja na 1 internetową stację operatora | KANTECH | 2455,00
E-COR-WEB3 | Licencja; Licencja na 3 internetowe stacje operatora | KANTECH | 5453,00
E-COR-CONNECT | Licencja; Licencja na połączenie serwera Entrapass poprzez Smartlinka z aplikacją zewnętrzną. Dotyczy wersji 7.30 lub wyższej | KANTECH | 9323,00
E-COR-COM | Licencja; Licencja na 40 dodatkowych bramek GSI CORPORATE | KANTECH | 7024,00
E-COR-RDN | Licencja; Licencja na serwer zapasowy | KANTECH | 50241,00
E-COR-SQL | Licencja; Licencja na bazę danych kart w formacie MS-SQL/ORACLE | KANTECH | 48077,00
E-COR-PASS 100 | Licencja; Licencja na pakiet 100 wirtualnych kart na urządzenie mobilne (smartfon, tablet). Ceny innych pakietów na telefon. Funkcja dostępna od wersji 7.10 lub wyższej. | KANTECH | 4662,00
E-COR-DOOR-8 | Licencja; Licencja na 8 przejść na integrację z systemem bezprzewodowych zamków APERIO. Ceny innych pakietów na telefon. Funkcja dostępna od wersji 7.00 lub wyższej. | KANTECH | 7856,00
E-COR-UPG-V6-LIC | Licencja; Licencja na aktualizację z V3.18 na wersję V6 | KANTECH | 7119,00
E-COR-KTK-1 | Token; Token do aktualizacji oprogramowania na wyższą wersję (od V4.XX). Liczbę potrzebnych tokenów należy odczytać w oknie Info dot. SSA na serwerze. | KANTECH | 2995,00
E-COR-GLY | Licencja; Licencja na integrację z centralami alarmowymi firmy Honeywell - GALAXY | KANTECH | 7053,00
E-COR-LDAP | Licencja; Licencja na integrację z usługą Active Directory | KANTECH | 39238,00
ENTRAPASS GLOBAL - LICENCJE
EntraPass GLOBAL EDITION | Program nadzorczy; E-GLO-V8 - podstawowy pakiet oprogramowania zawierający: - program na serwer główny i 1 stację administratora - 4 licencje na dodatkowe stacje operatora - 1 licencja na bramkę GSI GLO Podstawowe funkcje systemu EntraPass GLOBAL - Windows 10 Pro/ Enterprise, Windows 7 Pro/Enterprise/Ultimate, Window 8 i 8.1 Enterprise, Windows Server 2008 R2 Standard/Enterprise, Windows Server 2012 R2 Data Center, Windows Server 2016 Data Center, do 128 stacji operatora - Integracja z usługą Active Directory z wykorzystaniem protokołu LDAP - do 128 bramek GSI GLO (32 magistrale RS485 po 32 kontrolery lub do 64 połączeń IP, maksymalnie 1024 / 512 kontrolerów na 1 bramkę) - do 40 bramek GSI COR (32 magistrale RS485 po 32 kontrolery lub do 2048 kontrolerów po IP na 1 bramkę) - kontrolery KT-1, KT-100, KT-300, KT-400 - sterowanie windami, projektowanie i nadruk foto-identyfikatorów - rejestracja czasu pracy, wizualizacja na mapach, integracja z CCTV - lokalizacje odległe poprzez modemy i sieć Ethernet - podstawowe wersje językowe: angielska, francuska, hiszpańska, niemiecka - język polski - opcja | KANTECH
E-GLO-V8 | Program nadzorczy; Podstawowy pakiet oprogramowania | KANTECH | 37000,00
E-GLO-WS1 | Licencja; Licencja na 1 dodatkową stację operatora | KANTECH | 11175,00
E-GLO-WS8 | Licencja; Licencja na 8 dodatkowych stacji operatora | KANTECH | 65000,00
E-GLO-WEB-1 | Licencja; Licencja na 1 internetową stację operatora | KANTECH | 3906,00
E-GLO-WEB-3 | Licencja; Licencja na 3 internetowe stacje operatora | KANTECH | 8778,00
E-GLO-CONNECT | Licencja; Licencja na połączenie serwera Entrapass poprzez Smartlinka z aplikacją zewnętrzną. Dotyczy wersji 7.30 lub wyższej | KANTECH | 9323,00
E-GLO-COM-WIN | Licencja; Licencja na 16 dodatkowych bramek GSI GLOBAL | KANTECH | 8945,00
E-GLO-CORCOM | Licencja; Licencja na 40 dodatkowych bramek GSI CORPORATE | KANTECH | 7166,00
E-GLO-CORCOMRDN | Licencja; Licencja na zapasową bramkę GSI CORPORATE | KANTECH | 18647,00
E-GLO-RDN | Licencja; Licencja na serwer zapasowy | KANTECH | 21624,00
E-GLO-SQL | Oprogramowanie; Baza danych kart w formacie MS-SQL/ORACLE | KANTECH | 21367,00
E-GLO-PASS 100 | Licencja; Licencja na pakiet 100 wirtualnych kart na urządzenie mobilne (smartfon, tablet). Ceny innych pakietów na telefon. Funkcja dostępna od wersji 7.10 lub wyższej. | KANTECH | 4662,00
E-GLO-DOOR-8 | Licencja; Licencja na 8 przejść na integrację z systemem bezprzewodowych zamków APERIO. Ceny innych pakietów na telefon. Funkcja dostępna od wersji 7.00 lub wyższej. | KANTECH | 7590,00
E-GLO-UPG-V6-LIC | Licencja; Licencja na aktualizację z V3.18 na wersję V6 | KANTECH | 19000,00
E-GLO-KTK-1 | Licencja; Token do aktualizacji oprogramowania na wyższą wersję (od V4.XX). Liczbę potrzebnych tokenów należy odczytać w oknie Info dot. SSA na serwerze | KANTECH | 2995,00
E-GLO-GLY | Licencja; Licencja na integrację z centralami alarmowymi firmy Honeywell - GALAXY | KANTECH | 6821,00
E-GLO-LDAP | Licencja; Licencja na integrację z usługą Active Directory | KANTECH | 50572,00
DEDYKOWANE STACJE ROBOCZE
KT CLIENT PRO T-IV | Jednostka komputerowa Entrapass; Jednostka z systemem operacyjnym Microsoft Windows 11 Pro oraz zainstalowanym oprogramowaniem Entrapass w najnowszej wersji. Przeznaczona do pracy jako klient. Przystosowana do pracy ciągłej. | AAT | 14790,00
KT CLIENT PRO R-IV | Jednostka komputerowa Entrapass; Jednostka z systemem operacyjnym Microsoft Windows 11 Pro oraz zainstalowanym oprogramowaniem Entrapass w najnowszej wersji. Przeznaczona do pracy jako klient. Przystosowana do pracy ciągłej. | AAT | 15190,00
KT CLIENT STD T-IV | Jednostka komputerowa Entrapass; Jednostka z systemem operacyjnym Microsoft Windows 11 Pro oraz zainstalowanym oprogramowaniem Entrapass w najnowszej wersji. Przeznaczona do pracy jako klient. Przystosowana do pracy ciągłej. | AAT | 13390,00
KT CLIENT STD R-IV | Jednostka komputerowa Entrapass; Jednostka z systemem operacyjnym Microsoft Windows 10 Pro oraz zainstalowanym oprogramowaniem Entrapass w najnowszej wersji. Przeznaczona do pracy jako klient. Przystosowana do pracy ciągłej. | AAT | 14290,00
KT CLIENT LITE T-IV | Jednostka komputerowa Entrapass; Jednostka z systemem operacyjnym Microsoft Windows 11 Pro oraz zainstalowanym oprogramowaniem Entrapass w najnowszej wersji. Przeznaczona do pracy jako klient. Przystosowana do pracy ciągłej. | AAT | 10990,00
KT CLIENT LITE R-IV | Jednostka komputerowa Entrapass; Jednostka z systemem operacyjnym Microsoft Windows 11 Pro oraz zainstalowanym oprogramowaniem Entrapass w najnowszej wersji. Przeznaczona do pracy jako klient. Przystosowana do pracy ciągłej. | AAT | 11890,00
KT STATION STD R-IV | Jednostka komputerowa Entrapass; Jednostka z systemem operacyjnym Microsoft Windows 11 Pro oraz zainstalowanym oprogramowaniem Entrapass w najnowszej wersji. Przeznaczona do pracy jako serwer lub serwer/klient. Przystosowana do pracy ciągłej. | AAT | 13090,00
KT STATION STD T-IV | Jednostka komputerowa Entrapass; Jednostka z systemem operacyjnym Microsoft Windows 11 Pro oraz zainstalowanym oprogramowaniem Entrapass w najnowszej wersji. Przeznaczona do pracy jako serwer lub serwer/klient. Przystosowana do pracy ciągłej. | AAT | 12190,00
KT GATEWAY STD R-IV | Jednostka komputerowa Entrapass; Jednostka z systemem operacyjnym Microsoft Windows 11 Pro oraz zainstalowanym oprogramowaniem Entrapass w najnowszej wersji. Przeznaczona do pracy jako serwer lub serwer/klient. Przystosowana do pracy ciągłej. | AAT | 11690,00
KT GATEWAY STD T-IV | Jednostka komputerowa Entrapass; Jednostka z systemem operacyjnym Microsoft Windows 11 Pro oraz zainstalowanym oprogramowaniem Entrapass w najnowszej wersji. Przeznaczona do pracy jako serwer lub serwer/klient. Przystosowana do pracy ciągłej. | AAT | 10790,00
KT STATION LITE R-IV | Jednostka komputerowa Entrapass; Jednostka z systemem operacyjnym Microsoft Windows 11 Pro oraz zainstalowanym oprogramowaniem Entrapass w najnowszej wersji. Przeznaczona do pracy jako serwer lub serwer/klient. Przystosowana do pracy ciągłej. | AAT | 11190,00
KT STATION LITE T-IV | Jednostka komputerowa Entrapass; Jednostka z systemem operacyjnym Microsoft Windows 11 Pro oraz zainstalowanym oprogramowaniem Entrapass w najnowszej wersji. Przeznaczona do pracy jako klient. Przystosowana do pracy ciągłej. | AAT | 10290,00
KT STATION PRO T-III | Jednostka komputerowa Entrapass; Jednostka z systemem operacyjnym Microsoft Windows 11 Pro oraz zainstalowanym oprogramowaniem Entrapass w najnowszej wersji. Przeznaczona do pracy jako serwer lub serwer/klient. Przystosowana do pracy ciągłej. | AAT | 22090,00
KT STATION PRO R-III | Jednostka komputerowa Entrapass; Jednostka z systemem operacyjnym Microsoft Windows 11 Pro oraz zainstalowanym oprogramowaniem Entrapass w najnowszej wersji. Przeznaczona do pracy jako serwer lub serwer/klient. Przystosowana do pracy ciągłej. | AAT | 22900,00
KONTROLER KT-1, AKCESORIA I MODUŁ ROZSZERZEŃ
KT-1-PCB | Kontroler; Ilość portów czytników: 2; liczba przejść dwustronnych: 1; liczba przejść jednostronnych: 1; tryb autonomiczny: tak; porty komunikacyjne: RS 232, RS 485, TCP/IP; pamięć kart: 100 000; pamięć zdarzeń: 20 000; liczba linii dozorowych: 4; liczba wyjść sterujących: 2; zasilanie kontrolera: 12 VDC, PoE/PoE+; | KANTECH | 3548,00
KT-MOD-IO16 | Moduł rozszerzeń; do kontrolerów: KT-400, KT-1, KT-2; interfejs komunikacyjny: RS-485; ilość wyjść: 16; | KANTECH | 2462,00
KDH-ZAS12/6/17 | Zasilacz; Zasilacz buforowy kontrolerów KaDe serii KS2000, KS3000 oraz Kantech KT-1-PCB. Zasilanie 12V DC, 6 A. Do zasilania modułu kontrolera, czytników, zamków elektrycznych i ładowania akumulatora do 18 Ah. | KADE | 389,00
KDH-ZAS12/6/17-W-II | Zasilacz; Zasilacz buforowy kontrolerów KaDe serii KS2000, KS3000 oraz Kantech KT-1-PCB. Zasilanie 12V DC, 6 A. Do zasilania modułu kontrolera, czytników, zamków elektrycznych i ładowania akumulatora do 18 Ah. | KADE | 395,00
KDH-MODBOX | Obudowa na moduły rozszerzeń ; Obudowa metalowa bez zasilacza dla modułów rozszerzeń kontroli dostępu; styk antysabotażowy; wymiary 355 mm x 254 mm x 86 mm +8 mm | KADE | 199,00
APSAAT5 | Zasilacz; Zasilacz buforowy uniwersalny do kontrolerów jednego przejścia marki KaDe serii 2000 oraz 3000 i KDH-KS2000-IP-ELV. Zasilanie 13,8V / 2,5A. Do zasilania modułu kontrolera, czytników, zamków elektrycznych i ładowania akumulatora 7 Ah. | AAT | 269,00
APSAAT4 | Zasilacz; Zasilacz buforowy typu przetwornica do kontrolera KT-1-PCB oraz do kontrolerów KaDe serii 2000 oraz 3000. Zasilanie 12V DC, 5 A. Do zasilania modułu kontrolera, czytników, zamków elektrycznych i ładowania akumulatora 7 Ah. | AAT | 399,00
KONTROLER KT-2, AKCESORIA I MODUŁ ROZSZERZEŃ
KT-2-PCB | Kontroler; Ilość portów czytników: 2; liczba przejść dwustronnych: 1; liczba przejść jednostronnych: 2; tryb autonomiczny: tak; porty komunikacyjne: RS 232, RS 485, TCP/IP; pamięć kart: 100 000; pamięć zdarzeń: 60 000; liczba linii dozorowych: 8; liczba wyjść sterujących: 2; zasilanie kontrolera: 12 VDC, PoE/PoE+; | KANTECH | 6703,00
KT-MOD-IO16 | Moduł rozszerzeń; do kontrolerów: KT-400, KT-1, KT-2; interfejs komunikacyjny: RS-485; ilość wyjść: 16; | KANTECH | 2462,00
KDH-ZAS12/6/17 | Zasilacz; Zasilacz buforowy kontrolerów KaDe serii KS2000, KS3000 oraz Kantech KT-1-PCB. Zasilanie 12V DC, 6 A. Do zasilania modułu kontrolera, czytników, zamków elektrycznych i ładowania akumulatora do 18 Ah. | KADE | 389,00
KDH-ZAS12/6/17-W-II | Zasilacz; Zasilacz buforowy kontrolerów KaDe serii KS2000, KS3000 oraz Kantech KT-1-PCB. Zasilanie 12V DC, 6 A. Do zasilania modułu kontrolera, czytników, zamków elektrycznych i ładowania akumulatora do 18 Ah. | KADE | 395,00
KDH-MODBOX | Obudowa na moduły rozszerzeń ; Obudowa metalowa bez zasilacza dla modułów rozszerzeń kontroli dostępu; styk antysabotażowy; wymiary 355 mm x 254 mm x 86 mm +8 mm | KADE | 199,00
APSAAT5 | Zasilacz; Zasilacz buforowy uniwersalny do kontrolerów jednego przejścia marki KaDe serii 2000 oraz 3000 i KDH-KS2000-IP-ELV. Zasilanie 13,8V / 2,5A. Do zasilania modułu kontrolera, czytników, zamków elektrycznych i ładowania akumulatora 7 Ah. | AAT | 269,00
APSAAT4 | Zasilacz; Zasilacz buforowy typu przetwornica do kontrolera KT-1-PCB oraz do kontrolerów KaDe serii 2000 oraz 3000. Zasilanie 12V DC, 5 A. Do zasilania modułu kontrolera, czytników, zamków elektrycznych i ładowania akumulatora 7 Ah. | AAT | 399,00
KONTROLER KT-400, AKCESORIA I MODUŁY ROZSZERZEŃ
KT-400-EU | Kontroler; Ilość portów czytników: 4; liczba przejść dwustronnych: 2; liczba przejść jednostronnych: 4; tryb autonomiczny: tak; porty komunikacyjne: RS 232, RS 485, TCP/IP; pamięć kart: 100 000; pamięć zdarzeń: 20 000; liczba linii dozorowych: 16; liczba wyjść sterujących: 4; zasilanie kontrolera: 16 VAC, 100 VA; | KANTECH | 10773,00
KT-MOD-IO16 | Moduł rozszerzeń; do kontrolerów: KT-400, KT-1, KT-2; interfejs komunikacyjny: RS-485; ilość wyjść: 16; | KANTECH | 2462,00
KT-MOD-INP16 | Moduł rozszerzeń; do kontrolerów: KT-400; interfejs komunikacyjny: SPI; | KANTECH | 3727,00
KT-MOD-OUT16 | Moduł rozszerzeń; do kontrolerów: KT-400; interfejs komunikacyjny: SPI; ilość wyjść: 16; | KANTECH | 3692,00
KT-MOD-REL8 | Moduł rozszerzeń; do kontrolerów: KT-400; interfejs komunikacyjny: SPI; ilość wyjść: 8; | KANTECH | 3692,00
CZYTNIKI I KARTY IOSMART
KT-MUL-MT2 | Czytnik kart zbliżeniowych ioSmart; standard kart: mifare plus, mifare desfire, HID prox, Kantech ioProx (XSF), Kantech ioSmart (SSF); częstotliwość pracy: 125 kHz, 13,56 MHz; zasięg odczytu: do 2 cm; interfejs wyjściowy: Wiegand, Open Supervised Device Protocol (OSDP), RS-485; liczba bitów wyjściowych: 26, 34; typ złącza: kostka; kolor: czarny; wymiary: 116 mm x 45 mm x 25 mm; | KANTECH | 1854,00
KT-MUL-MT-KP2 | Czytnik kart zbliżeniowych ioSmart; standard kart: mifare plus, mifare desfire, HID prox, Kantech ioProx (XSF), Kantech ioSmart (SSF); częstotliwość pracy: 125 kHz, 13,56 MHz; zasięg odczytu: do 5.1 cm; klawiatura; interfejs wyjściowy: Wiegand, Open Supervised Device Protocol (OSDP), RS-485; typ złącza: kostka; kolor: czarny; wymiary: 116 mm x 45 mm x 25 mm; | KANTECH | 3155,00
KT-MUL-SC2 | Czytnik kart zbliżeniowych ioSmart; standard kart: mifare, mifare plus, mifare desfire, Kantech ioSmart (SSF); częstotliwość pracy: 13,56 MHz; zasięg odczytu: do 3.8 cm; interfejs wyjściowy: Wiegand, Open Supervised Device Protocol (OSDP), RS-485; typ złącza: kostka; kolor: czarny; wymiary: 116 mm x 45 mm x 25 mm; | KANTECH | 1429,00
KT-SG-MT | Czytnik kart zbliżeniowych ioSmart; standard kart: mifare plus, HID prox, Kantech ioProx (XSF), Kantech ioSmart (SSF); częstotliwość pracy: 125 kHz, 13,56 MHz; zasięg odczytu: do 6.8 cm; interfejs wyjściowy: Wiegand, RS-485; typ złącza: kostka; kolor: czarny; wymiary: 116 mm x 72 mm x 25 mm; | KANTECH | 1845,00
KT-SG-MT-KP | Czytnik kart zbliżeniowych ioSmart; standard kart: mifare plus, Kantech ioProx (XSF), Kantech ioSmart (SSF); częstotliwość pracy: 125 kHz, 13,56 MHz; zasięg odczytu: do 6.8 cm; klawiatura; interfejs wyjściowy: Wiegand, RS-485; typ złącza: kostka; kolor: czarny; wymiary: 116 mm x 72 mm x 25 mm; | KANTECH | 3155,00
KT-SG-SC | Czytnik kart zbliżeniowych ioSmart; standard kart: mifare plus, Kantech ioSmart (SSF); częstotliwość pracy: 13,56 MHz; zasięg odczytu: do 3.8 cm; interfejs wyjściowy: Wiegand, RS-485; liczba bitów wyjściowych: 26, 34; typ złącza: kostka; kolor: czarny; wymiary: 116 mm x 72 mm x 25 mm; | KANTECH | 1198,00
MFP-2KDYE | Karta zbliżeniowa ioSmart ; rodzaj: karta ISO; format: MIFARE Plus®, Kantech ioSmart (SSF); częstotliwość pracy: 13,56 MHz; do nadruku; | KANTECH | 42,00
MFP-2KSHL | Karta zbliżeniowa ioSmart ; rodzaj: karta clamshell; format: MIFARE Plus®, Kantech ioSmart (SSF); częstotliwość pracy: 13,56 MHz; | KANTECH | 52,00
SYSTEM INTEGRUJĄCY NOVUS MANAGEMENT SYSTEM AC
LICENCJE I JEDNOSTKI KOMPUTEROWE
NOVUS MANAGEMENT SYSTEM AC USB | Nośnik USB z instalatorem programu NOVUS MANAGEMENT SYSTEM AC | NOVUS MANAGEMENT SYSTEM AC | 199,00
NOVUS MANAGEMENT SYSTEM AC 1 PKT LIC v5 | NOVUS MANAGEMENT SYSTEM AC 1 PKT LIC v5; 1 punkt licencyjny w programie NOVUS MANAGEMENT SYSTEM AC. Punkty licencyjne umożliwiają dodawanie do oprogramowania NOVUS MANAGEMENT SYSTEM AC integrowanych urządzeń. Dodanie konkretnych urządzeń wymaga odpowiedniej liczby punktów licencyjnych. W celu uzyskania szczegółowych informacji prosimy o kontakt z działem handlowym AAT SYSTEMY BEZPIECZEŃSTWA sp. z o.o. | NOVUS MANAGEMENT SYSTEM AC | 100,00
NOVUS MANAGEMENT SYSTEM AC PKT LIC v5 | NOVUS MANAGEMENT SYSTEM AC PKT LIC v5; 10 punktów licencyjnych w programie NOVUS MANAGEMENT SYSTEM AC. Punkty licencyjne umożliwiają dodawanie do oprogramowania NOVUS MANAGEMENT SYSTEM AC integrowanych urządzeń. Dodanie konkretnych urządzeń wymaga odpowiedniej liczby punktów licencyjnych. W celu uzyskania szczegółowych informacji prosimy o kontakt z działem handlowym AAT SYSTEMY BEZPIECZEŃSTWA sp. z o.o. | NOVUS MANAGEMENT SYSTEM AC | 1000,00
NOVUS MANAGEMENT SYSTEM AC KL1 v5 | NOVUS MANAGEMENT SYSTEM AC KL1 v5; 1 dodatkowy dostęp operatora w programie NOVUS MANAGEMENT SYSTEM AC | NOVUS MANAGEMENT SYSTEM AC | 1500,00
NOVUS MANAGEMENT SYSTEM AC NMS VSS OP | NOVUS MANAGEMENT SYSTEM AC NMS VSS OP; Rozszerzenie do oprogramowania NOVUS MANAGEMENT SYSTEM AC, które powoduje, że system nie pobiera punktów licencyjnych dla dodawanych urządzeń NOVUS MANAGEMENT SYSTEM VSS | NOVUS MANAGEMENT SYSTEM AC | 1500,00
NOVUS MANAGEMENT SYSTEM AC KaDe OP v6 | NOVUS MANAGEMENT SYSTEM AC KaDe OP v6; Rozszerzenie do oprogramowania NOVUS MANAGEMENT SYSTEM AC, które powoduje, że system nie pobiera punktów licencyjnych dla dodawanych urządzeń kontroli dostępu KaDe | NOVUS MANAGEMENT SYSTEM AC | 6000,00
NOVUS MANAGEMENT SYSTEM AC LPR v5 | NOVUS MANAGEMENT SYSTEM AC LPR v5; Funkcjonalność LPR oraz 10 pojazdów w programie NOVUS MANAGEMENT SYSTEM AC | NOVUS MANAGEMENT SYSTEM AC | 3000,00
NOVUS MANAGEMENT SYSTEM AC ULPR v5 | NOVUS MANAGEMENT SYSTEM AC ULPR v5; 10 dodatkowych pojazdów w programie NOVUS MANAGEMENT SYSTEM AC | NOVUS MANAGEMENT SYSTEM AC | 500,00
NOVUS MANAGEMENT SYSTEM AC ULPR OP v6 | NOVUS MANAGEMENT SYSTEM AC ULPR OP v6; Rozszerzenie do oprogramowania NOVUS MANAGEMENT SYSTEM AC, które wyłącza ograniczenie ilości pojazdów | NOVUS MANAGEMENT SYSTEM AC | 12000,00
NOVUS MANAGEMENT SYSTEM AC ULPR 100 v5 | NOVUS MANAGEMENT SYSTEM AC ULPR 100 v5; 100 dodatkowych pojazdów w programie NOVUS MANAGEMENT SYSTEM AC | NOVUS MANAGEMENT SYSTEM AC | 600,00
NOVUS MANAGEMENT SYSTEM AC ULPR 500 v5 | NOVUS MANAGEMENT SYSTEM AC ULPR 500 v5; 500 dodatkowych pojazdów w programie NOVUS MANAGEMENT SYSTEM AC | NOVUS MANAGEMENT SYSTEM AC | 1500,00
NOVUS MANAGEMENT SYSTEM AC ULPR 5000 v5 | NOVUS MANAGEMENT SYSTEM AC ULPR 5000 v5; 5000 dodatkowych pojazdów w programie NOVUS MANAGEMENT SYSTEM AC | NOVUS MANAGEMENT SYSTEM AC | 6000,00
NOVUS MANAGEMENT SYSTEM AC RCP v5 | NOVUS MANAGEMENT SYSTEM AC RCP v5; Funkcjonalność RCP oraz 10 użytkowników RCP w programie NOVUS MANAGEMENT SYSTEM AC | NOVUS MANAGEMENT SYSTEM AC | 3000,00
NOVUS MANAGEMENT SYSTEM AC URCP v5 | NOVUS MANAGEMENT SYSTEM AC URCP v5; 10 dodatkowych użytkowników RCP w programie NOVUS MANAGEMENT SYSTEM AC | NOVUS MANAGEMENT SYSTEM AC | 500,00
NOVUS MANAGEMENT SYSTEM AC URCP 100 v5 | NOVUS MANAGEMENT SYSTEM AC URCP 100 v5; 100 dodatkowych użytkowników RCP w programie NOVUS MANAGEMENT SYSTEM AC | NOVUS MANAGEMENT SYSTEM AC | 4500,00
NOVUS MANAGEMENT SYSTEM AC URCP 500 v5 | NOVUS MANAGEMENT SYSTEM AC URCP 500 v5; 500 dodatkowych użytkowników RCP w programie NOVUS MANAGEMENT SYSTEM AC | NOVUS MANAGEMENT SYSTEM AC | 9000,00
NOVUS MANAGEMENT SYSTEM AC URCP 2000 v5 | NOVUS MANAGEMENT SYSTEM AC URCP 2000 v5; 2000 dodatkowych użytkowników RCP w programie NOVUS MANAGEMENT SYSTEM AC | NOVUS MANAGEMENT SYSTEM AC | 25000,00
NOVUS MANAGEMENT SYSTEM AC SRV v5 | NOVUS MANAGEMENT SYSTEM AC SRV v5; Funkcjonalność multiserwerowości w programie NOVUS MANAGEMENT SYSTEM AC (wymagana na każdy serwer) | NOVUS MANAGEMENT SYSTEM AC | 3000,00
NOVUS MANAGEMENT SYSTEM AC API v5 | NOVUS MANAGEMENT SYSTEM AC API v5; Funkcjonalność dostępu do API w programie NOVUS MANAGEMENT SYSTEM AC | NOVUS MANAGEMENT SYSTEM AC | 3000,00
NMS AC 3-T-IV | Jednostka komputerowa NOVUS MANAGEMENT SYSTEM AC ; Jednostka z systemem operacyjnym Microsoft Windows 10 IoT oraz zainstalowanym oprogramowaniem NOVUS MANAGEMENT SYSTEM AC. Przeznaczona do pracy jako serwer lub serwer/klient. Przystosowana do pracy ciągłej. | AAT | 10490,00
NMS AC 3-R-IV | Jednostka komputerowa NOVUS MANAGEMENT SYSTEM AC ; Jednostka z systemem operacyjnym Microsoft Windows 10 IoT oraz zainstalowanym oprogramowaniem NOVUS MANAGEMENT SYSTEM AC. Przeznaczona do pracy jako serwer lub serwer/klient. Przystosowana do pracy ciągłej. | AAT | 11390,00
NMS AC 5-T-IV | Jednostka komputerowa NOVUS MANAGEMENT SYSTEM AC ; Jednostka z systemem operacyjnym Microsoft Windows 10 IoT oraz zainstalowanym oprogramowaniem NOVUS MANAGEMENT SYSTEM AC. Przeznaczona do pracy jako serwer lub serwer/klient. Przystosowana do pracy ciągłej. | AAT | 10790,00
NMS AC 5-R-IV | Jednostka komputerowa NOVUS MANAGEMENT SYSTEM AC; Jednostka z systemem operacyjnym Microsoft Windows 10 IoT oraz zainstalowanym oprogramowaniem NOVUS MANAGEMENT SYSTEM AC. Przeznaczona do pracy jako serwer lub serwer/klient. Przystosowana do pracy ciągłej. | AAT | 11890,00
NMS AC 7-T-IV | Jednostka komputerowa NOVUS MANAGEMENT SYSTEM AC; Jednostka z systemem operacyjnym Microsoft Windows 10 IoT oraz zainstalowanym oprogramowaniem NOVUS MANAGEMENT SYSTEM AC. Przeznaczona do pracy jako serwer lub serwer/klient. Przystosowana do pracy ciągłej. | AAT | 13900,00
NMS AC 7-R-IV | Jednostka komputerowa NOVUS MANAGEMENT SYSTEM AC; Jednostka z systemem operacyjnym Microsoft Windows 10 IoT oraz zainstalowanym oprogramowaniem NOVUS MANAGEMENT SYSTEM AC. Przeznaczona do pracy jako serwer lub serwer/klient. Przystosowana do pracy ciągłej. | AAT | 14890,00
NMS AC CLIENT 3-T-IV | Jednostka komputerowa NOVUS MANAGEMENT SYSTEM AC; Jednostka z systemem operacyjnym Microsoft Windows 11 Pro oraz zainstalowanym oprogramowaniem NOVUS MANAGEMENT SYSTEM AC. Przeznaczona do pracy jako klient. Przystosowana do pracy ciągłej. | AAT | 10190,00
NMS AC CLIENT 3-R-IV | Jednostka komputerowa NOVUS MANAGEMENT SYSTEM AC ; Jednostka z systemem operacyjnym Microsoft Windows 11 Pro oraz zainstalowanym oprogramowaniem NOVUS MANAGEMENT SYSTEM AC. Przeznaczona do pracy jako klient. Przystosowana do pracy ciągłej. | AAT | 11090,00
NMS AC CLIENT 5-T-IV | Jednostka komputerowa NOVUS MANAGEMENT SYSTEM AC; Jednostka z systemem operacyjnym Microsoft Windows 11 IoT oraz zainstalowanym oprogramowaniem NOVUS MANAGEMENT SYSTEM AC. Przeznaczona do pracy jako klient. Przystosowana do pracy ciągłej. | AAT | 10690,00
NMS AC CLIENT 5-R-IV | Jednostka komputerowa NOVUS MANAGEMENT SYSTEM AC ; Jednostka z systemem operacyjnym Microsoft Windows 11 Pro oraz zainstalowanym oprogramowaniem NOVUS MANAGEMENT SYSTEM AC. Przeznaczona do pracy jako klient. Przystosowana do pracy ciągłej. | AAT | 11590,00
NMS AC CLIENT 7-T-IV | Jednostka komputerowa NOVUS MANAGEMENT SYSTEM AC; Jednostka z systemem operacyjnym Microsoft Windows 11 Pro oraz zainstalowanym oprogramowaniem NOVUS MANAGEMENT SYSTEM AC. Przeznaczona do pracy jako klient. Przystosowana do pracy ciągłej. | AAT | 14190,00
NMS AC CLIENT 7-R-IV | Jednostka komputerowa NOVUS MANAGEMENT SYSTEM AC ; Jednostka z systemem operacyjnym Microsoft Windows 11 Pro oraz zainstalowanym oprogramowaniem NOVUS MANAGEMENT SYSTEM AC. Przeznaczona do pracy jako klient. Przystosowana do pracy ciągłej. | AAT | 15090,00
NMS AC X-TR-III | Jednostka komputerowa NOVUS MANAGEMENT SYSTEM AC; Jednostka z systemem operacyjnym Microsoft Windows 10 IoT oraz zainstalowanym oprogramowaniem NOVUS MANAGEMENT SYSTEM AC. Przeznaczona do pracy jako serwer lub serwer/klient. Przystosowana do pracy ciągłej. | AAT | 28990,00
NMS AC X-R-III | Jednostka komputerowa NOVUS MANAGEMENT SYSTEM AC ; Jednostka z systemem operacyjnym Microsoft Windows 10 IoT oraz zainstalowanym oprogramowaniem NOVUS MANAGEMENT SYSTEM AC. Przeznaczona do pracy jako serwer lub serwer/klient. Przystosowana do pracy ciągłej. | AAT | 23990,00
KONTROLERY SERII 3000, AKCESORIA I MODUŁY ROZSZERZEŃ
KDH-KS3012-IP-II | Kontroler standardowy; Ilość portów czytników: 2; liczba przejść dwustronnych: 1; liczba przejść jednostronnych: 2; porty komunikacyjne: TCP/IP; pamięć kart: 20 000; pamięć zdarzeń: 50 000; liczba linii dozorowych: 6; liczba wyjść sterujących: 3; zasilanie kontrolera: 12 VDC; | KADE | 1389,00
KDH-KS3024-IP-II | Kontroler standardowy; Ilość portów czytników: 4; liczba przejść dwustronnych: 2; liczba przejść jednostronnych: 4; porty komunikacyjne: TCP/IP; pamięć kart: 20 000; pamięć zdarzeń: 50 000; liczba linii dozorowych: 12; liczba wyjść sterujących: 5; zasilanie kontrolera: 12 VDC; | KADE | 1979,00
KDH-MOD3004INOUT | KDH-MOD3004INOUT; do kontrolerów: KDH-KS3012-IP, KDH-KS3024-IP; interfejs komunikacyjny: RS-485; ilość wyjść: 4; | KADE | 299,00
KDH-KZ3000-IP-M | Kontroler zintegrowany; Ilość portów czytników: 1; liczba przejść dwustronnych: 1; liczba przejść jednostronnych: 1; tryb autonomiczny: tak; pamięć kart: 20 000 (2000 w trybie autonomicznym); pamięć zdarzeń: 50 000; liczba linii dozorowych: 3; liczba wyjść sterujących: 3; zasilanie kontrolera: 12 VDC / 1 A; ilość obsługiwanych drzwi: 1; port czytnika: wejście Wiegand 34 bit; port komunikacyjny: TCP/IP; tryby identyfikacji użytkownika: karta, pin, karta + pin, karta lub pin; odczyt kart w standardzie: MIFARE®; wejścia sterujące: przycisk wyjścia, czujnik stanu drzwi, czujka PIR; wyjścia sterujące: zamek, dzwonek, alarm; | KADE | 765,00
KDH-KZ3000-IP-U | Kontroler zintegrowany; Ilość portów czytników: 1; liczba przejść dwustronnych: 1; liczba przejść jednostronnych: 1; tryb autonomiczny: tak; pamięć kart: 20 000 (2000 w trybie autonomicznym); pamięć zdarzeń: 50 000; liczba linii dozorowych: 3; liczba wyjść sterujących: 3; zasilanie kontrolera: 12 VDC / 1 A; ilość obsługiwanych drzwi: 1; port czytnika: wejście Wiegand 26 bit; port komunikacyjny: TCP/IP; tryby identyfikacji użytkownika: karta, pin, karta + pin, karta lub pin; odczyt kart w standardzie: UNIQUE; wejścia sterujące: przycisk wyjścia, czujnik stanu drzwi, czujka PIR; wyjścia sterujące: zamek, dzwonek, alarm; | KADE | 725,00
KDH-KZ3000FP-IP-M | Kontroler zintegrowany; Ilość portów czytników: 1; liczba przejść dwustronnych: 1; liczba przejść jednostronnych: 1; tryb autonomiczny: nie; pamięć kart: 20 000; pamięć zdarzeń: 50 000; liczba linii dozorowych: 3; liczba wyjść sterujących: 3; zasilanie kontrolera: 12 VDC / 1 A; ilość obsługiwanych drzwi: 1; port czytnika: wejście Wiegand 34 bit; port komunikacyjny: TCP/IP; tryby identyfikacji użytkownika: karta, pin, karta + pin, karta lub pin, skner linii papilarnych; odczyt kart w standardzie: MIFARE®; wejścia sterujące: przycisk wyjścia, czujnik stanu drzwi, czujka PIR; wyjścia sterujące: zamek, dzwonek, alarm; Produkt dostępny do wyczerpania stanów magazynowych | KADE | 1055,00
KDH-KZ3000FP-IP-U | Kontroler zintegrowany; Ilość portów czytników: 1; liczba przejść dwustronnych: 1; liczba przejść jednostronnych: 1; tryb autonomiczny: nie; pamięć kart: 20 000; pamięć zdarzeń: 50 000; liczba linii dozorowych: 3; liczba wyjść sterujących: 3; zasilanie kontrolera: 12 VDC / 1 A; ilość obsługiwanych drzwi: 1; port czytnika: wejście Wiegand 26 bit; port komunikacyjny: TCP/IP; tryby identyfikacji użytkownika: karta, pin, karta + pin, karta lub pin, skner linii papilarnych; odczyt kart w standardzie: UNIQUE; wejścia sterujące: przycisk wyjścia, czujnik stanu drzwi, czujka PIR; wyjścia sterujące: zamek, dzwonek, alarm; Produkt dostępny do wyczerpania stanów magazynowych | KADE | 1025,00
KDH-KS3000-IP-ELV | Kontroler windowy; Kontroler windowy - porty do czytników: 1; porty komunikacyjne: TCP; pamięć kart: 20 000; pamięć zdarzeń: 50 000; liczba wyjść sterujących: 5; zasilanie kontrolera: 12 VDC; Obsługa do 69 pięter (z modułami rozszerzeń) | KADE | 2529,00
KDH-MOD3016-ELV | Moduł rozszerzeń; do kontrolerów: KDH-KS3000-IP-ELV; interfejs komunikacyjny: RS-485; ilość wyjść: 16; | KADE | 1635,00
KDH-MOD3004-ELV | Moduł rozszerzeń ; do kontrolerów: KDH-KS3000-IP-ELV; interfejs komunikacyjny: RS-485; ilość wyjść: 4; | KADE | 539,00
KDH-ZAS12/6/17 | Zasilacz; Zasilacz buforowy kontrolerów KaDe serii KS2000, KS3000 oraz Kantech KT-1-PCB. Zasilanie 12V DC, 6 A. Do zasilania modułu kontrolera, czytników, zamków elektrycznych i ładowania akumulatora do 18 Ah. | KADE | 389,00
KDH-MODBOX | Obudowa na moduły rozszerzeń ; Obudowa metalowa bez zasilacza dla modułów rozszerzeń kontroli dostępu; styk antysabotażowy; wymiary 355 mm x 254 mm x 86 mm +8 mm | KADE | 199,00
APSAAT4 | Zasilacz; Zasilacz buforowy typu przetwornica do kontrolera KT-1-PCB oraz do kontrolerów KaDe serii 2000 oraz 3000. Zasilanie 12V DC, 5 A. Do zasilania modułu kontrolera, czytników, zamków elektrycznych i ładowania akumulatora 7 Ah. | AAT | 399,00
APSAAT5 | Zasilacz; Zasilacz buforowy uniwersalny do kontrolerów jednego przejścia marki KaDe serii 2000 oraz 3000 i KDH-KS2000-IP-ELV. Zasilanie 13,8V / 2,5A. Do zasilania modułu kontrolera, czytników, zamków elektrycznych i ładowania akumulatora 7 Ah. | AAT | 269,00
KONTROLERY HID® AERO®
NOWOŚĆ! HID® Aero® X1100 | Inteligentny kontroler IP dedykowany do systemu NOVUS MANAGEMENT SYSTEM AC; Ilość portów czytników: 2 OSDP (maks. 4 czytniki OSDP) lub 2 Wiegand; liczba przejść dwustronnych: 2 OSDP lub 1 Wiegand; liczba przejść jednostronnych: 2 (OSDP lub Wiegand); porty komunikacyjne: TCP/IP, RS 485 (do modułów rozszerzeń); pamięć kart: 250 000; pamięć zdarzeń: 50 000; liczba linii dozorowych: 4 - typu NO/NC/sparametryzowanych DEOL i 3 techniczne (sabotaż, zasilanie, akumulator); liczba wyjść sterujących: 4 przekaźnikowe; zasilanie kontrolera: 12-24 V DC; | HID | tel.
NOWOŚĆ! HID® Aero® X100 | Kontroler rozszerzeń przejść RS dedykowany do systemu NOVUS MANAGEMENT SYSTEM AC; Ilość portów czytników: 2 OSDP (maks. 4 czytniki OSDP) lub 2 Wiegand; liczba przejść dwustronnych: 2 OSDP lub 1 Wiegand; liczba przejść jednostronnych: 2 (OSDP lub Wiegand); porty komunikacyjne: RS 485; pamięć kart: 250 000; pamięć zdarzeń: 50 000; liczba linii dozorowych: 4 - typu NO/NC/sparametryzowanych DEOL i 3 techniczne (sabotaż, zasilanie, akumulator); liczba wyjść sterujących: 4 przekaźnikowe; zasilanie kontrolera: 12-24 V DC; | HID | tel.
NOWOŚĆ! HID® Aero® X200 | Moduł rozszerzeń wejść RS dedykowany do systemu NOVUS MANAGEMENT SYSTEM AC; do kontrolerów: X1100; interfejs komunikacyjny: RS-485 dwuprzewodowy; Liczba linii dozorowych: 16 - typu NO/NC/sparametryzowanych DEOL i 3 techniczne (sabotaż, zasilanie, akumulator); | HID | tel.
NOWOŚĆ! HID® Aero® X300 | Moduł rozszerzeń wyjść RS dedykowany do systemu NOVUS MANAGEMENT SYSTEM AC; do kontrolerów: X1100; interfejs komunikacyjny: RS-485 dwuprzewodowy; ilość wyjść: 12; Liczba linii dozorowych: 2 - typu NO/NC/sparametryzowanych DEOL i 3 techniczne (sabotaż, zasilanie, akumulator); | HID | tel.
REJESTRACJA CZASU PRACY - NMS AC
KDH-TA500C-IP-U/M/D | Terminal Rejestracji Czasu Pracy Produkt dostępny do wyczerpania stanów magazynowych, nowy model dostępny wkrótce | KADE | 2789,00
KDH-TA500CFP-IP-U/M/D | Terminal Rejestracji Czasu Pracy; liczba kart: 10 000; Ilość wzorców biometrycznych: 8 000; bufor zdarzeń: 200 000; liczb przycisków funkcyjnych: 8; wyświetlacz: kolorowy; sterowanie zamkiem: nie; zasilanie: 12 V DC; porty komunikacyjne: TCP/IP; Produkt dostępny do wyczerpania stanów magazynowych, nowy model dostępny wkrótce | KADE | 3909,00
KDH-CADM500-FP | Czytnik administratora; interfejs wyjściowy: USB; kolor: czarny; wymiary: 43 mm x 49 mm x 20 mm; | KADE | 1369,00
SYSTEM KONTROLI DOSTĘPU KADE PREMIUM PLUS II
OPROGRAMOWANIE
KaDe Premium Plus II | Program nadzorczy; Program nadzorczy KaDe Premium Plus II: - Windows 7/8/10 - 1 stacja operatora - kontrolery KDH-KS2012-IP, KDH-KS2024-IP, KDH-KS2012-RS, kontroler windy KDH-KS2000-IP-ELV - do 4096 kontrolowanych przejść - komunikacja z kontrolerami: TCP/IP lub RS485 - pełny monitoring stanów i wizualizacja elementów systemu na mapach, generator raportów RCP - wersje językowe oprogramowania: polska, angielska. | KADE | zawarta w cenie kontrolera
KONTROLERY SERII 2000, AKCESORIA I MODUŁY ROSZERZEŃ
KDH-KS2012-IP | Kontroler standardowy; Ilość portów czytników: 2; liczba przejść dwustronnych: 1; liczba przejść jednostronnych: 2; porty komunikacyjne: TCP/IP; pamięć kart: 20 000; pamięć zdarzeń: 50 000; liczba linii dozorowych: 6; liczba wyjść sterujących: 3; zasilanie kontrolera: 12 VDC; Produkt dostępny do wyczerpania stanów magazynowych | KADE | 1499,00
KDH-KS2024-IP | Kontroler standardowy; Ilość portów czytników: 4; liczba przejść dwustronnych: 2; liczba przejść jednostronnych: 4; porty komunikacyjne: TCP/IP; pamięć kart: 20 000; pamięć zdarzeń: 50 000; liczba linii dozorowych: 12; liczba wyjść sterujących: 5; zasilanie kontrolera: 12 VDC; Produkt dostępny do wyczerpania stanów magazynowych | KADE | 2199,00
KDH-KS2000-IP-ELV | Kontroler windowy; Kontroler windowy - porty do czytników: 1; porty komunikacyjne: TCP; pamięć kart: 20 000; pamięć zdarzeń: 50 000; liczba wyjść sterujących: 5; zasilanie kontrolera: 12 VDC; Obsługa do 69 pięter (z modułami rozszerzeń) Produkt dostępny do wyczerpania stanów magazynowych | KADE | 2629,00
KDH-MOD2000-ELV | Moduł rozszerzeń ; do kontrolerów: KDH-KS2000-IP-ELV; interfejs komunikacyjny: RS-485; ilość wyjść: 4; Produkt dostępny do wyczerpania stanów magazynowych | KADE | 539,00
KDH-MOD2016-ELV | Moduł rozszerzeń; do kontrolerów: KDH-KS2000-IP-ELV; interfejs komunikacyjny: RS-485; ilość wyjść: 16; Produkt dostępny do wyczerpania stanów magazynowych | KADE | 1635,00
KDH-MOD2000INOUT | Moduł rozszerzeń; do kontrolerów: KDH-KS2012-IP, KDH-KS2012-RS, KDH-KS2024-IP; interfejs komunikacyjny: RS-485; ilość wyjść: 8; Produkt dostępny do wyczerpania stanów magazynowych | KADE | 299,00
KDH-ZAS12/6/17 | Zasilacz; Zasilacz buforowy kontrolerów KaDe serii KS2000, KS3000 oraz Kantech KT-1-PCB. Zasilanie 12V DC, 6 A. Do zasilania modułu kontrolera, czytników, zamków elektrycznych i ładowania akumulatora do 18 Ah. | KADE | 389,00
KDH-ZAS12/6/17-W-II | Zasilacz; Zasilacz buforowy kontrolerów KaDe serii KS2000, KS3000 oraz Kantech KT-1-PCB. Zasilanie 12V DC, 6 A. Do zasilania modułu kontrolera, czytników, zamków elektrycznych i ładowania akumulatora do 18 Ah. | KADE | 395,00
KDH-MODBOX | Obudowa na moduły rozszerzeń ; Obudowa metalowa bez zasilacza dla modułów rozszerzeń kontroli dostępu; styk antysabotażowy; wymiary 355 mm x 254 mm x 86 mm +8 mm | KADE | 199,00
APSAAT4 | Zasilacz; Zasilacz buforowy typu przetwornica do kontrolera KT-1-PCB oraz do kontrolerów KaDe serii 2000 oraz 3000. Zasilanie 12V DC, 5 A. Do zasilania modułu kontrolera, czytników, zamków elektrycznych i ładowania akumulatora 7 Ah. | AAT | 399,00
APSAAT5 | Zasilacz; Zasilacz buforowy uniwersalny do kontrolerów jednego przejścia marki KaDe serii 2000 oraz 3000 i KDH-KS2000-IP-ELV. Zasilanie 13,8V / 2,5A. Do zasilania modułu kontrolera, czytników, zamków elektrycznych i ładowania akumulatora 7 Ah. | AAT | 269,00
KONTROLERY AUTONOMICZNE I ZINTEGROWANE KADE
KDH-KZ630U/H | Kontroler zintegrowany; ilość obsługiwanych drzwi: 1; port czytnika: wejście Wiegand 26~37 bit; port komunikacyjny: brak; tryby identyfikacji użytkownika: karta, pin, karta + pin, karta lub pin; pamięć użytkowników: 1000; odczyt kart w standardzie: UNIQUE, HID® PROX; wejścia sterujące: przycisk wyjścia, czujnik stanu drzwi; wyjścia sterujące: zamek, alarm; zasilanie: 12 VDC; Produkt dostępny do wyczerpania stanów magazynowych | KADE | 469,00
KDH-KZ730U/H | Kontroler zintegrowany; ilość obsługiwanych drzwi: 1; port czytnika: wejście Wiegand 26~37 bit; port komunikacyjny: brak; tryby identyfikacji użytkownika: karta, pin, karta + pin, karta lub pin; pamięć użytkowników: 1000; odczyt kart w standardzie: UNIQUE, HID® PROX; wejścia sterujące: przycisk wyjścia, czujnik stanu drzwi; wyjścia sterujące: zamek, alarm; zasilanie: 12 VDC; Produkt dostępny do wyczerpania stanów magazynowych | KADE | 469,00
KDH-KZ330U/H/M-BLACK | Kontroler zintegrowany; ilość obsługiwanych drzwi: 1; port czytnika: wejście Wiegand 26 bit; port komunikacyjny: brak; tryby identyfikacji użytkownika: karta, pin, karta + pin, karta lub pin; pamięć użytkowników: 600; odczyt kart w standardzie: UNIQUE, HID® PROX, MIFARE®; wejścia sterujące: przycisk wyjścia, czujnik stanu drzwi; wyjścia sterujące: zamek, alarm; zasilanie: 12 VDC; Produkt dostępny do wyczerpania stanów magazynowych | KADE | 435,00
PROFESJONALNY KONTROLER ZINTEGROWANY DO ZDALNEGO POMIARU TEMPERATURY CIAŁA
KDH-KZ6000FR-IP | Profesjonalny terminal do zdalnego pomiaru temperatury ciała z funkcją rozpoznawania twarzy i wykrywania maseczki | KADE | 9900,00
KDH-ST6000P8-H1/F | Terminal dostępowy z funkcją rejestratora; do 8 kanałów w rozdzielczości 3840 x 2160 (wideo + audio); łączna przepustowość nagrywania 80 Mbit/s; obsługa do 1 x HDD 3.5” 10 TB SATA; wbudowane porty LAN z obsługą PoE: 8; nagrywanie do 240 kl/s; | KADE | 3359,00
KDA-DB6000 | Uchwyt biurkowy do terminala do pomiaru temperatury ciała KDH-KZ6000FR-IP; zastosowanie: terminal do pomiaru temperatury ciała KDH-KZ6000FR-IP; kolor czarny; wymiary (mm): 100 (szer.) x 86 (wys.) x 160 (dł.); | KADE | 405,00
KDA-GB6000 | Uchwyt do terminala do pomiaru temperatury ciała KDH-KZ6000FR-IP; zastosowanie: terminal do pomiaru temperatury ciała KDH-KZ6000FR-IP; kolor czarny, srebrny; wymiary (mm): 55 φ x 317 (wysokość); | KADE | 305,00
KDA-SB6000 | Uchwyt stojący do terminala do pomiaru temperatury ciała KDH-KZ6000FR-IP; zastosowanie: terminal do pomiaru temperatury ciała KDH-KZ6000FR-IP; kolor czarny; wymiary (mm): 600 - 1500 (dł. regulowana), podstawa 300 x 300; | KADE | 1399,00
SYSTEM KONTROLI DOSTĘPU ROGER
SYSTEM RACS 5
OPROGRAMOWANIE
VISO ST | Program nadzorczy; Program nadzorczy; liczba obsługiwanych kart: 1000; wizualizacja systemu na mapach obiektu; Stacje operatorów systemu: 1; wersja bezpłatna | ROGER | bezpłatny
VISO EX | Program nadzorczy; Program nadzorczy; liczba obsługiwanych kart: w trybie online bez limitu; wizualizacja systemu na mapach obiektu; ilość stacji operatorów systemu: w zależności od licencji; wersja płatna - cena uzależniona od licencji. | ROGER | odpłatny
LIC-VISO-EX-AD | Licencja; Licencja na jedno przejście | ROGER | 540,00
RUD-6-LKY | Klucz sprzętowy do licencji; Klucz sprzętowy do licencji | ROGER | 350,00
Uwaga | *; Ceny pozostałych licencji są udzielane telefonicznie lub znajdują się w cenniku Roger | ROGER
KONTROLERY DOSTĘPU
MC16-PAC-1 | Kontroler dostępu; liczba przejść dwustronnych: 1; liczba przejść jednostronnych: 1; porty komunikacyjne: TCP/IP; pamięć kart: 8192; pamięć zdarzeń: 8 000 000; liczba linii dozorowych: 8; liczba wyjść sterujących: 8; zasilanie kontrolera: 12 VDC; | ROGER | 1300,00
MC16-PAC-2 | Kontroler dostępu; liczba przejść dwustronnych: 2; liczba przejść jednostronnych: 2; porty komunikacyjne: TCP/IP; pamięć kart: 8192; pamięć zdarzeń: 8 000 000; liczba linii dozorowych: 8; liczba wyjść sterujących: 8; zasilanie kontrolera: 12 VDC; | ROGER | 1830,00
MC16-PAC-4 | Kontroler dostępu; liczba przejść dwustronnych: 4; liczba przejść jednostronnych: 4; porty komunikacyjne: TCP/IP; pamięć kart: 8192; pamięć zdarzeń: 8 000 000; liczba linii dozorowych: 8; liczba wyjść sterujących: 8; zasilanie kontrolera: 12 VDC; | ROGER | 2900,00
MC16-PAC-N | Kontroler dostępu; Kontroler dostępu;liczba drzwi dwustronnych: N; porty komunikacyjne: TCP; pamięć kart: 8192; pamięć zdarzeń: 8 000 000; liczba linii dozorowych: 8; liczba wyjść sterujących: 8; zasilanie kontrolera: 12 VDC; | ROGER | tel.
EKSPANDERY
MCX402DR-BRD | Ekspander; Ekspander we/wy, 8 wejść, 2 wyjścia tranzystorowe, 2 wyjścia przekaźnikowe, obsługa dwóch czytników serii PRT (interfejs RACS CLK/DTA) lub Wiegand 24..66 bit. | ROGER | 550,00
MCX102DR-BRD | Ekspander; Ekspander we/wy, 2 wejścia, 1 wyjście tranzystorowe, 1 wyjście przekaźnikowe, obsługa jednego czytnika serii PRT (interfejs RACS CLK/DTA) lub Wiegand 24..66 bit. | ROGER | 120,00
MCX2-BRD | Ekspander; Ekspander we/wy, 2 wejścia, 2 wyjścia przekaźnikowe. | ROGER | 310,00
MCX8-BRD | Ekspander; Ekspander we/wy, 8 wejść, 8 wyjść przekaźnikowych. | ROGER | 890,00
CZYTNIKI MIFARE Classic® i MIFARE Ultralight®
MCT82M | Czytnik kart zbliżeniowych; standard kart: mifare plus, mifare Ultralight, mifare desfire; częstotliwość pracy: 13,56 MHz; zasięg odczytu: do 7 cm; klawiatura; interfejs wyjściowy: RS-485; liczba bitów wyjściowych: 16, 24, 32, 56, 64; kolor: czarny; wymiary: 85 mm x 85 mm x 22 mm; | ROGER | 485,00
MCT82M-BK | Czytnik kart zbliżeniowych; standard kart: mifare; częstotliwość pracy: 13,56 MHz; zasięg odczytu: do 5 cm; interfejs wyjściowy: RS-485; liczba bitów wyjściowych: 16, 24, 32, 56, 64; typ złącza: kostka; kolor: czarny; wymiary: 85 mm x 85 mm x 22 mm; | ROGER | 450,00
MCT82M-IO | Czytnik kart zbliżeniowych; Czytnik kart zbliżeniowych; odczyt kart w standardzie: MIFARE®(34 bity); klawiatura; częstotliwość pracy: 13,56 MHz; zasięg odczytu: do 5 cm; tylko do zastosowania wewnętrznego; wymiary (mm): 85 x 85 x 22; Czytnik posiada zaciski wejściowe/wyjściowe | ROGER | 610,00
MCT84M | Czytnik kart zbliżeniowych; standard kart: mifare, mifare plus, mifare Ultralight; częstotliwość pracy: 13,56 MHz; zasięg odczytu: do 5 cm; klawiatura; interfejs wyjściowy: RS-485; liczba bitów wyjściowych: 16, 24, 32, 56, 66; typ złącza: kostka; kolor: czarny; wymiary: 130 mm x 45 mm x 22 mm; | ROGER | 490,00
MCT84M-BK | Czytnik kart zbliżeniowych; standard kart: mifare plus, mifare Ultralight, mifare desfire; częstotliwość pracy: 13,56 MHz; zasięg odczytu: do 5 cm; interfejs wyjściowy: RS-485; liczba bitów wyjściowych: 16, 24, 32, 56, 64; typ złącza: kostka; kolor: czarny; wymiary: 130 mm x 45 mm x 22 mm; | ROGER | 410,00
CZYTNIKI ZBLIŻENIOWE
SERIA PRT-LT (125 kHz)
PRT12LT | Czytnik kart zbliżeniowych; standard kart: unique; częstotliwość pracy: 125 kHz; zasięg odczytu: do 15 cm; klawiatura; interfejs wyjściowy: Wiegand, RACS CLK/DAT; liczba bitów wyjściowych: 26, 32, 34, 42, 66; typ złącza: kabel elastyczny; kolor: szary; wymiary: 150.5 mm x 46 mm x 23 mm; | ROGER | 265,00
PRT12LT-BK | Czytnik kart zbliżeniowych; standard kart: unique; częstotliwość pracy: 125 kHz; zasięg odczytu: do 15 cm; interfejs wyjściowy: Wiegand, RACS CLK/DAT; liczba bitów wyjściowych: 26, 34, 42, 66; typ złącza: kabel elastyczny; kolor: szary; wymiary: 150 mm x 45 mm x 23 mm; | ROGER | 265,00
PRT62LT | Czytnik kart zbliżeniowych; standard kart: unique; częstotliwość pracy: 125 kHz; zasięg odczytu: do 12 cm; interfejs wyjściowy: Wiegand, RACS CLK/DAT; liczba bitów wyjściowych; typ złącza: kabel elastyczny; kolor; wymiary: 100 mm x 45 mm x 25 mm; | ROGER | 235,00
PRT64LT | Czytnik kart zbliżeniowych; standard kart: unique; częstotliwość pracy: 125 kHz; zasięg odczytu: do 15 cm; klawiatura; interfejs wyjściowy: Wiegand, RACS CLK/DAT; liczba bitów wyjściowych: 26, 32, 34, 42, 66; typ złącza: kostka; kolor; wymiary: 115 mm x 80 mm x 35 mm; | ROGER | 260,00
PRT66LT | Czytnik kart zbliżeniowych; standard kart: unique; częstotliwość pracy: 125 kHz; zasięg odczytu: do 15 cm; interfejs wyjściowy: Wiegand, RACS CLK/DAT; liczba bitów wyjściowych: 26, 32, 34, 42, 66; typ złącza: kostka; kolor; wymiary: 85 mm x 85 mm x 27 mm; | ROGER | 235,00
SERIA PRT-EM (125 kHz)
PRT12EM | Czytnik kart zbliżeniowych; standard kart: unique; częstotliwość pracy: 125 kHz; zasięg odczytu: do 15 cm; klawiatura; interfejs wyjściowy: Wiegand, RACS CLK/DAT; liczba bitów wyjściowych: 26, 34, 42, 66; typ złącza: kostka; kolor: szary; wymiary: 151 mm x 46 mm x 23 mm; | ROGER | 330,00
PRT12EM-BK | Czytnik kart zbliżeniowych; standard kart: unique; częstotliwość pracy: 125 kHz; zasięg odczytu: do 15 cm; interfejs wyjściowy: Wiegand, RACS CLK/DAT; liczba bitów wyjściowych: 26, 34, 42, 66; typ złącza: kostka; kolor: szary; wymiary: 151 mm x 46 mm x 23 mm; | ROGER | 310,00
PRT62EM | Czytnik kart zbliżeniowych; standard kart: unique; częstotliwość pracy: 125 kHz; zasięg odczytu: do 12 cm; interfejs wyjściowy: Wiegand, RACS CLK/DAT; liczba bitów wyjściowych: 26, 34, 42, 66; typ złącza: kabel elastyczny; kolor: szary; wymiary: 100 mm x 45 mm x 25 mm; | ROGER | tel.
PRT64EM | Czytnik kart zbliżeniowych; standard kart: unique; częstotliwość pracy: 125 kHz; zasięg odczytu: do 15 cm; klawiatura; interfejs wyjściowy: Wiegand, RACS CLK/DAT; liczba bitów wyjściowych: 26, 34, 44, 66; typ złącza: kabel elastyczny; kolor: szary; wymiary: 115 mm x 80 mm x 35 mm; | ROGER | 325,00
PRT64EM-VP | Czytnik kart zbliżeniowych; standard kart: unique; częstotliwość pracy: 125 kHz; zasięg odczytu: do 10 cm; klawiatura; interfejs wyjściowy: Wiegand, RACS CLK/DAT; liczba bitów wyjściowych: 26, 34, 42, 66; typ złącza: kabel elastyczny; kolor: szary; wymiary: 115 mm x 80 mm x 35 mm; | ROGER | 495,00
PRT66EM | Czytnik kart zbliżeniowych; standard kart: unique; częstotliwość pracy: 125 kHz; zasięg odczytu: do 15 cm; interfejs wyjściowy: Wiegand, RACS CLK/DAT; liczba bitów wyjściowych: 26, 34, 42, 66; typ złącza: kostka; kolor: szary; wymiary: 85 mm x 85 mm x 27 mm; | ROGER | 305,00
SERIA PRT-MF (13,56 MHz)
PRT12MF | Czytnik kart zbliżeniowych; standard kart: mifare; częstotliwość pracy: 13,56 MHz; zasięg odczytu: do 5 cm; klawiatura; interfejs wyjściowy: Wiegand, RACS CLK/DAT; liczba bitów wyjściowych: 26, 34, 42, 66; typ złącza: kostka; kolor: szary; wymiary: 152 mm x 46 mm x 35 mm; | ROGER | tel.
PRT12MF-BK | Czytnik kart zbliżeniowych; standard kart: mifare; częstotliwość pracy: 13,56 MHz; zasięg odczytu: do 5 cm; interfejs wyjściowy: Wiegand, RACS CLK/DAT; liczba bitów wyjściowych: 26, 34, 42, 66; typ złącza: kabel elastyczny; kolor: szary; wymiary: 152 mm x 45 mm x 21 mm; | ROGER | tel.
PRT62MF | Czytnik kart zbliżeniowych; standard kart: mifare; częstotliwość pracy: 13,56 MHz; zasięg odczytu: do 5 cm; interfejs wyjściowy: Wiegand, RACS CLK/DAT; liczba bitów wyjściowych: 26, 34, 44, 66; typ złącza: kabel elastyczny; kolor: czarny; wymiary: 100 mm x 45 mm x 25 mm; | ROGER | 325,00
PRT64MF | Czytnik kart zbliżeniowych; standard kart: mifare; częstotliwość pracy: 13,56 MHz; zasięg odczytu: do 5 cm; klawiatura; interfejs wyjściowy: Wiegand, RACS CLK/DAT; liczba bitów wyjściowych: 26, 34, 44, 66; typ złącza: kabel elastyczny; kolor: szary; wymiary: 115 mm x 80 mm x 35 mm; | ROGER | 360,00
PRT66MF | Czytnik kart zbliżeniowych; standard kart: mifare; częstotliwość pracy: 13,56 MHz; zasięg odczytu: do 5 cm; interfejs wyjściowy: Wiegand, RACS CLK/DAT; liczba bitów wyjściowych: 26, 34, 42, 66; typ złącza: kostka; kolor: szary; wymiary: 115 mm x 80 mm x 35 mm; | ROGER | 340,00
PRT82MF | Czytnik kart zbliżeniowych; standard kart: mifare, mifare Ultralight; częstotliwość pracy: 13,56 MHz; zasięg odczytu: do 5 cm; klawiatura; interfejs wyjściowy: Wiegand, RACS CLK/DAT; liczba bitów wyjściowych: 26, 34, 42, 66; typ złącza: kostka; kolor: czarny; wymiary: 85 mm x 85 mm x 22 mm; | ROGER | tel.
PRT82MF-BK | Czytnik kart zbliżeniowych; standard kart: mifare; częstotliwość pracy: 13,56 MHz; zasięg odczytu: do 5 cm; interfejs wyjściowy: Wiegand, RACS CLK/DAT; liczba bitów wyjściowych: 26, 34, 44, 66; typ złącza: kostka; kolor: czarny; wymiary: 85 mm x 85 mm x 22 mm; | ROGER | tel.
PRT84MF | Czytnik kart zbliżeniowych; standard kart: mifare; częstotliwość pracy: 13,56 MHz; zasięg odczytu: do 5 cm; klawiatura; interfejs wyjściowy: Wiegand, RACS CLK/DAT; liczba bitów wyjściowych: 26, 34, 42, 66; typ złącza: kostka; kolor: czarny; wymiary: 130 mm x 45 mm x 22 mm; | ROGER | tel.
PRT84MF-BK | Czytnik kart zbliżeniowych; standard kart: mifare; częstotliwość pracy: 13,56 MHz; zasięg odczytu: do 5 cm; interfejs wyjściowy: Wiegand, RACS CLK/DAT; liczba bitów wyjściowych: 26, 34, 42, 66; typ złącza: kostka; kolor: szary; wymiary: 130 mm x 45 mm x 22 mm; | ROGER | 390,00
PRT12MF-DES | Czytnik kart zbliżeniowych; standard kart: mifare, mifare plus, mifare Ultralight, mifare desfire; częstotliwość pracy: 13,56 MHz; zasięg odczytu: do 7 cm; klawiatura; interfejs wyjściowy: Wiegand, RACS CLK/DAT; liczba bitów wyjściowych: 26, 34, 42, 66; typ złącza: kabel elastyczny; kolor: szary; wymiary: 153 mm x 46 mm x 35 mm; | ROGER | 730,00
PRT12MF-DES-BK | Czytnik kart zbliżeniowych; standard kart: mifare, mifare plus, mifare Ultralight, mifare desfire; częstotliwość pracy: 13,56 MHz; zasięg odczytu: do 5 cm; interfejs wyjściowy: Wiegand, RACS CLK/DAT; liczba bitów wyjściowych: 26, 34, 42, 66; typ złącza: kabel elastyczny; kolor: szary; wymiary: 153 mm x 46 mm x 23 mm; | ROGER | 685,00
CZYTNIK BIOMETRYCZNY
RFT1000 | Czytnik biometryczny; Optyczny skaner linii papilarnych, program do konfiguracji czytnika i zarządzania użytkownikami (RogerVDM). Czytnik kart standardu ISO/IEC 14443A MIFARE®, zarządzanie użytkownikami bezpośrednio z poziomu programu PR Master (system RACS 4). Rozpoznanie w oparciu o dane biometryczne odczytane z karty (tzw. tryb 1:1). Szyfrowany protokół komunikacyjny AES128 CBC. Rozpoznanie w oparciu o dane biometryczne zapisane w pamięci czytnika (tzw. tryb 1: N). Konfiguracja przez port RS485 lub Ethernet/UDP. Pamięć 1900 wzorów linii papilarnych. Interfejsy wyjściowe RACS CLK/DTA oraz Wiegand | ROGER | 1880,00
RACS 4
OPROGRAMOWANIE
PR Master | Program nadzorczy ; Program do konfiguracji i zarządzania systemem kontroli dostępu RACS 4 | ROGER | bezpłatny
RogerVDM | Program nadzorczy ; Program narzędziowy do niskopoziomowej konfiguracji urządzeń | ROGER | bezpłatny
RARC | Program nadzorczy ; Program do obsługi i konfiguracji czytników zbliżeniowych serii PRTxxEM oraz PRTxxMF | ROGER | bezpłatny
RogerISP | Program nadzorczy ; Program do aktualizacji oprogramowania firmowego wybranych urządzeń systemu RACS 4 | ROGER | tel.
Uwaga | *; Ceny pozostałych licencji są udzielane telefonicznie lub znajdują się w cenniku Roger | ROGER
KONTROLERY DOSTĘPU
SERIA PRxx1
PR311SE | Kontroler; ilość obsługiwanych drzwi: 1; port czytnika: RACKS; port komunikacyjny: RS232, RS485; tryby identyfikacji użytkownika: karta, karta + pin, karta lub pin; pamięć użytkowników: 1000; odczyt kart w standardzie: UNIQUE; wejścia sterujące: 3 uniwersalne wejścia NO/NC; wyjścia sterujące: zamek, alarm; zasilanie: 10~15 VDC; | ROGER | 520,00
PR311SE-BK | Kontroler; ilość obsługiwanych drzwi: 1; port czytnika: RACKS; port komunikacyjny: RS232, RS485; tryby identyfikacji użytkownika: karta; pamięć użytkowników: 1000; odczyt kart w standardzie: UNIQUE; wejścia sterujące: 3 uniwersalne wejścia NO/NC; wyjścia sterujące: zamek, alarm; zasilanie: 10~15 VDC; | ROGER | 520,00
PR411DR-SET | PR411DR-SET; Zestaw kontroli dostępu: kontroler PR411DR, transformator sieciowy PS-10ACDR, obudowa metalowa ME-4 | ROGER | 850,00
PR611 | Kontroler; ilość obsługiwanych drzwi: 1; port czytnika: wejście Wiegand 26~66 RACKS; port komunikacyjny: RS232, RS485; tryby identyfikacji użytkownika: karta, pin, karta + pin, karta lub pin; pamięć użytkowników: 1000; odczyt kart w standardzie: UNIQUE; wejścia sterujące: 3 uniwersalne wejścia NO/NC; wyjścia sterujące: zamek, alarm; zasilanie: 12 VDC; | ROGER | 530,00
PR611-VP | Kontroler; ilość obsługiwanych drzwi: 1; port czytnika: wejście Wiegand 26~66 RACKS; port komunikacyjny: RS232, RS485; tryby identyfikacji użytkownika: karta, pin, karta + pin, karta lub pin; pamięć użytkowników: 1000; odczyt kart w standardzie: UNIQUE; wejścia sterujące: 3 uniwersalne wejścia NO/NC; wyjścia sterujące: zamek, alarm; zasilanie: 12 VDC; | ROGER | 750,00
PR621 | Kontroler; ilość obsługiwanych drzwi: 1; port czytnika: wejście Wiegand 26~66 RACKS; port komunikacyjny: RS232, RS485; tryby identyfikacji użytkownika: karta, pin, karta + pin, karta lub pin; pamięć użytkowników: 1000; odczyt kart w standardzie: UNIQUE; wejścia sterujące: 3 uniwersalne wejścia NO/NC; wyjścia sterujące: zamek, alarm; zasilanie: 12 VDC; | ROGER | 500,00
SERIA PRxx2
PR102DR | Kontroler; Ilość portów czytników: 2; liczba przejść dwustronnych: 1; liczba przejść jednostronnych: 1; porty komunikacyjne: RS 485; pamięć kart: 4 000; pamięć zdarzeń: 32 000; liczba linii dozorowych: 2; liczba wyjść sterujących: 2; zasilanie kontrolera: 10 - 15 V DC, 40mA; | ROGER | 410,00
PR102DR-BRD | Kontroler; Ilość portów czytników: 2; liczba przejść dwustronnych: 1; liczba przejść jednostronnych: 1; porty komunikacyjne: RS 485; pamięć kart: 4 000; pamięć zdarzeń: 32 000; liczba linii dozorowych: 2; liczba wyjść sterujących: 2; zasilanie kontrolera: 10 - 15 V DC, 40mA; | ROGER | 390,00
PR302 | Kontroler; ilość obsługiwanych drzwi: 1; port czytnika: wejście Wiegand 26~66; port komunikacyjny: brak; tryby identyfikacji użytkownika: karta, pin, karta + pin, karta lub pin; pamięć użytkowników: 4 000; odczyt kart w standardzie: UNIQUE; wyjścia sterujące: zamek; zasilanie: 10~15 VDC; | ROGER | 610,00
PR312EM | Kontroler; Ilość portów czytników: 1; liczba przejść dwustronnych: 1; liczba przejść jednostronnych: 1; pamięć kart: 4 000; pamięć zdarzeń: 32 000; liczba linii dozorowych: 3; liczba wyjść sterujących: 3; ilość obsługiwanych drzwi: 1; tryby identyfikacji użytkownika: karta, pin, karta + pin, karta lub pin; odczyt kart w standardzie: UNIQUE; zasilanie: 10~15 VDC; | ROGER | 610,00
PR312EM-BK | Kontroler; Ilość portów czytników: 1; liczba przejść dwustronnych: 1; liczba przejść jednostronnych: 1; pamięć kart: 4 000; pamięć zdarzeń: 32 000; liczba linii dozorowych: 3; liczba wyjść sterujących: 3; ilość obsługiwanych drzwi: 1; tryby identyfikacji użytkownika: karta; odczyt kart w standardzie: UNIQUE; zasilanie: 10~15 VDC; | ROGER | 590,00
PR312MF | Kontroler; Ilość portów czytników: 1; liczba przejść dwustronnych: 1; liczba przejść jednostronnych: 1; pamięć kart: 4 000; pamięć zdarzeń: 32 000; liczba linii dozorowych: 3; liczba wyjść sterujących: 3; ilość obsługiwanych drzwi: 1; tryby identyfikacji użytkownika: karta, pin, karta + pin, karta lub pin; odczyt kart w standardzie: MIFARE®; zasilanie: 10~15 VDC; | ROGER | 660,00
PR312MF-BK | Kontroler; Ilość portów czytników: 1; liczba przejść dwustronnych: 1; liczba przejść jednostronnych: 1; pamięć kart: 4 000; pamięć zdarzeń: 32 000; liczba linii dozorowych: 3; liczba wyjść sterujących: 3; ilość obsługiwanych drzwi: 1; tryby identyfikacji użytkownika: karta; odczyt kart w standardzie: MIFARE®; zasilanie: 10~15 VDC; | ROGER | tel.
PR402DR | Kontroler; Ilość portów czytników: 2; liczba przejść dwustronnych: 1; liczba przejść jednostronnych: 1; porty komunikacyjne: RS 485; pamięć kart: 4 000; pamięć zdarzeń: 32 000; liczba linii dozorowych: 8; liczba wyjść sterujących: 4; zasilanie kontrolera: 12 VDC; | ROGER | 610,00
PR402DR-BRD | Kontroler; Ilość portów czytników: 2; liczba przejść dwustronnych: 1; liczba przejść jednostronnych: 1; porty komunikacyjne: RS 485; pamięć kart: 4 000; pamięć zdarzeń: 32 000; liczba linii dozorowych: 8; liczba wyjść sterujących: 4; zasilanie kontrolera: 12 VDC; | ROGER | 570,00
PR402DR-SET | Kontroler; Zestaw kontroli dostępu: kontroler PR402DR, transformator sieciowy PS-10ACDR, obudowa metalowa ME-4 | ROGER | 970,00
PR602LCD-DT-I | Kontroler; Ilość portów czytników: 1; liczba przejść dwustronnych: 1; liczba przejść jednostronnych: 1; pamięć kart: 4 000; pamięć zdarzeń: 32 000; liczba linii dozorowych: 3; liczba wyjść sterujących: 3; ilość obsługiwanych drzwi: 1; tryby identyfikacji użytkownika: karta, pin, karta + pin, karta lub pin; odczyt kart w standardzie: UNIQUE; zasilanie: 10~15 VDC; | ROGER | 1330,00
PR602LCD-DT-O | Kontroler; Ilość portów czytników: 1; liczba przejść dwustronnych: 1; liczba przejść jednostronnych: 1; pamięć kart: 4 000; pamięć zdarzeń: 32 000; liczba linii dozorowych: 3; liczba wyjść sterujących: 3; ilość obsługiwanych drzwi: 1; tryby identyfikacji użytkownika: karta, pin, karta + pin, karta lub pin; odczyt kart w standardzie: MIFARE®; zasilanie: 10~15 VDC; | ROGER | 1450,00
PR612 | Kontroler; Ilość portów czytników: 1; liczba przejść dwustronnych: 1; liczba przejść jednostronnych: 1; pamięć kart: 4 000; pamięć zdarzeń: 32 000; liczba linii dozorowych: 3; liczba wyjść sterujących: 3; ilość obsługiwanych drzwi: 1; tryby identyfikacji użytkownika: karta, pin, karta + pin, karta lub pin; odczyt kart w standardzie: UNIQUE; zasilanie: 10~15 VDC; | ROGER | 610,00
PR622 | Kontroler; Ilość portów czytników: 1; liczba przejść dwustronnych: 1; liczba przejść jednostronnych: 1; pamięć kart: 4 000; pamięć zdarzeń: 32 000; liczba linii dozorowych: 3; liczba wyjść sterujących: 3; ilość obsługiwanych drzwi: 1; tryby identyfikacji użytkownika: karta, pin, karta + pin, karta lub pin; odczyt kart w standardzie: MIFARE®; zasilanie: 10~15 VDC; | ROGER | 590,00
CENTRALA CPR32-SE
CPR32-NET-BRD | Centrala systemu kontroli dostępu; Centrala systemu kontroli dostępu RACS 4 z interfejsem LAN/WAN. Możliwość podłączenia do 32 kontrolerów serii PR w ramach jednej sieci (podsystemu), zegar czasu rzeczywistego z podtrzymaniem bateryjnym, nieulotny bufor 250.000 zdarzeń (lub do 33 mln na zewnętrznej karcie pamięci), programowalne linie wejściowe i wyjściowe, wyjście przekaźnikowe dla celów sygnalizacji stanów alarmowych, możliwość aktualizacji oprogramowania firmowego (fleszowanie), zasilacz buforowy o wydajności 1.5A, moduł elektroniczny, obudowa metalowa oferowana jest oddzielnie (indeks ME-1), możliwość podłączenia zewnętrznej karty pamięci (AX-9), wymagana do obsługi integracji z INTEGRĄ, SALLIS, APERIO | ROGER | 1500,00
CPR32-SE-BRD | CPR32-SE-BRD; Możliwość podłączenia do 32 kontrolerów serii PR w ramach jednej sieci (podsystemu), zegar czasu rzeczywistego z podtrzymaniem bateryjnym, nieulotny bufor 250.000 zdarzeń, programowalne linie wejściowe i wyjściowe, interfejs komunikacyjny RS485 (dowolna topologia), wyjście przekaźnikowe dla celów sygnalizacji stanów alarmowych, możliwość aktualizacji oprogramowania firmowego (fleszowanie), zasilacz buforowy o wydajności 1.5A, moduł elektroniczny, obudowa metalowa oferowana jest oddzielnie (indeks ME-1) | ROGER | 720,00
AKCESORIA
INTERFEJSY KOMUNIKACYJNE
RUD-1 | Interfejs komunikacyjny; porty: RS-485 / USB; zasilanie: z portu USB komputera; | ROGER | 270,00
UT-2 | Interfejs komunikacyjny; porty: RS-485 / RS-232; zasilanie: 10 - 16 V DC; | ROGER | 255,00
UT-2USB | Konwerter; zasilanie: 10 - 15 V DC; | ROGER | 260,00
UT-4v2 | Interfejs komunikacyjny; porty: RS485 / TCP/IP; zasilanie: 10 - 16 V DC; | ROGER | 990,00
UT-4DR | Interfejs komunikacyjny; porty: TCP / RACS 5; zasilanie: 10 - 15 V DC; | ROGER | 470,00
MODUŁY ROZSZERZEŃ
XM-2DR-BRD | Ekspander WE/WY; Ekspander WE/WY dedykowany dla urządzeń zgodnych z protokołem komunikacyjnym RACS CLK/DTA. Urządzenie udostępnia dwa wejścia typu NO/NC oraz dwa wyjścia przekaźnikowe o obciążalności odpowiednio 1.5A/30VDC i 5A/230VAC. | ROGER | 200,00
XM-8DR-BRD | Ekspander WE/WY; Moduł rozszerzeń WE/WY dedykowany dla urządzeń zgodnych z protokołem komunikacyjnym RACS CLK/DTA. Urządzenie udostępnia osiem wejść typu NO/NC oraz osiem wyjść przekaźnikowych o obciążalności 1.5A/30VDC. | ROGER | 470,00
ELEKTRONICZNE ZAMKI SZYFROWE ROGER
SERIA SL2000
SL2000B | Zamek szyfrowy; ilość obsługiwanych drzwi: 1; port komunikacyjny: brak; tryby identyfikacji użytkownika: pin; wyjścia sterujące: zamek, alarm; zasilanie: 10~15 VDC; | ROGER | 185,00
SL2000E | Zamek szyfrowy; ilość obsługiwanych drzwi: 1; port komunikacyjny: brak; tryby identyfikacji użytkownika: pin; wejścia sterujące: przycisk wyjścia, czujnik stanu drzwi; wyjścia sterujące: zamek, alarm; zasilanie: 10~15 VDC; | ROGER | 215,00
SL2000F | Zamek szyfrowy; ilość obsługiwanych drzwi: 1; port komunikacyjny: brak; tryby identyfikacji użytkownika: pin; wejścia sterujące: przycisk wyjścia, czujnik stanu drzwi; wyjścia sterujące: zamek, alarm; zasilanie: 10~15 VDC; | ROGER | 215,00
SL2000F - VP | Zamek szyfrowy; ilość obsługiwanych drzwi: 1; port komunikacyjny: brak; tryby identyfikacji użytkownika: pin; wejścia sterujące: przycisk wyjścia, czujnik stanu drzwi; wyjścia sterujące: zamek, alarm; zasilanie: 10~15 VDC; | ROGER | 305,00
SYSTEM REJESTRACJI CZASU PRACY MICROMADE
BIBI.KD | Program nadzorczy; liczba pracowników w programie: 10 000; liczba terminali RCP: brak danych; operatorzy systemu: 2; stacje operatorów systemu: 1; współpraca z systemami kadrowymi: nie; generowanie własnego raportu RCP przez pracownika: nie; kontrola obecności online: nie; rozliczanie nadgodzin: tak; | MICROMADE | 500,00
BIBI.50 | Licencja; Licencja KD+RCP (1 komputer, 2 klucze, obsługa urządzeń sieciowych do 50 osób) | MICROMADE | 550,00
BIBI.150 | Licencja; Licencja KD+RCP (do 3 komputerów, 2 klucze, obsługa urządzeń sieciowych do 150 osób) | MICROMADE | 1650,00
BIBI.500 | Licencja; Licencja KD+RCP (do 3 komputerów, 2 klucze, obsługa urządzeń sieciowych do 500 osób) | MICROMADE | 2200,00
BIBI.XL | Licencja; Licencja KD+RCP (do 6 komputerów, 2 klucze, obsługa urządzeń sieciowych do 10 000 osób) | MICROMADE | 4400,00
BIBI.DOD | Licencja; Licencja na dodatkowe stanowisko komputerowe. | MICROMADE | 380,00
BIBI.EDU | Licencja; Specjalna licencja dla szkół i wyższych uczelni. | MICROMADE | 300,00
BIBI.EDP | Program; Program do ewidencji i rozliczania czasu pobytu dzieci w przedszkolu. | MICROMADE | 500,00
BIBI.HAK | Klucz sprzętowy; Klucz sprzętowy do programu bibi | MICROMADE | 180,00
BIBI-C24 | Terminal; liczba kart: 10 000; bufor zdarzeń: 65 000; liczb przycisków funkcyjnych: 0; wyświetlacz: kolorowy; typ wbudowanego czytnika kart; sterowanie zamkiem: nie; zasilanie: 12 - 24 V; | MICROMADE | tel.
BIBI-C25 | Teminal; liczba kart: 10 000; bufor zdarzeń: 65 000; liczb przycisków funkcyjnych: 0; wyświetlacz: kolorowy; typ wbudowanego czytnika kart; sterowanie zamkiem: nie; zasilanie: 12 - 24 V; | MICROMADE | tel.
BIBI-K22 | Kontroler; Ilość portów czytników: 2; liczba przejść dwustronnych: 1; liczba przejść jednostronnych: 2; porty komunikacyjne: TCP/IP; liczba linii dozorowych: 4; liczba wyjść sterujących: 2; zasilanie kontrolera: 12 VDC / 1 A; liczba kart: 10 000; bufor zdarzeń: 65 000; wyświetlacz: brak; | MICROMADE | 1700,00
BIBI-K25 | Kontroler; Ilość portów czytników: 4; liczba przejść dwustronnych: 4; liczba przejść jednostronnych: 8; porty komunikacyjne: TCP/IP; liczba linii dozorowych: 4; liczba wyjść sterujących: 2; zasilanie kontrolera: 12 VDC / 1 A; liczba kart: 10 000; bufor zdarzeń: 65 000; wyświetlacz: brak; | MICROMADE | 3400,00
BIBI-R40 | Czytnik kart zbliżeniowych; standard kart: unique; częstotliwość pracy: 125 kHz; zasięg odczytu: do 5 cm; interfejs wyjściowy: bibiBUS (RS-485); liczba bitów wyjściowych: 26; typ złącza: kabel elastyczny; kolor: czarny, lava, jasnoszary; wymiary: 105 mm x 50 mm x 15 mm; | MICROMADE | tel.
BIBI-R50 | Czytnik kart zbliżeniowych; standard kart: mifare; częstotliwość pracy: 13,56 MHz; zasięg odczytu: do 5 cm; interfejs wyjściowy: bibiBUS (RS-485); liczba bitów wyjściowych: 34; typ złącza: kabel elastyczny; kolor: czarny, lava, jasnoszary; | MICROMADE | 600,00
BIBI-R42 | Czytnik kart zbliżeniowych; standard kart: unique; częstotliwość pracy: 125 kHz; zasięg odczytu: do 5 cm; interfejs wyjściowy: bibiBUS (RS-485); liczba bitów wyjściowych: 26; typ złącza: kostka; kolor: lava, jasnoszary; wymiary: 155 mm x 150 mm x 37 mm; | MICROMADE | tel.
BIBI-R52 | Czytnik kart zbliżeniowych; standard kart: mifare; częstotliwość pracy: 13,56 MHz; zasięg odczytu: do 5 cm; interfejs wyjściowy: bibiBUS (RS-485); liczba bitów wyjściowych: 34; typ złącza: kostka; kolor: lava, beżowy; | MICROMADE | 1800,00
BIBI-T40 | Czytnik kart zbliżeniowych; standard kart: unique; częstotliwość pracy: 125 kHz; zasięg odczytu: do 5 cm; interfejs wyjściowy: bibiBUS (RS-485); liczba bitów wyjściowych: 26; typ złącza: kabel elastyczny; kolor: czarny, lava, jasnoszary; wymiary: 105 mm x 50 mm x 14 mm; | MICROMADE | tel.
BIBI-T50 | Czytnik kart zbliżeniowych; standard kart: mifare; częstotliwość pracy: 13,56 MHz; zasięg odczytu: do 5 cm; interfejs wyjściowy: bibiBUS (RS-485); liczba bitów wyjściowych: 34; typ złącza: kabel elastyczny; kolor: czarny, lava, jasnoszary; wymiary: 50 mm x 105 mm x 10 mm; | MICROMADE | tel.
BIBI-D50 | Moduł rozszerzeń; Wyswietlacz LED zegara systemu bibinet | MICROMADE | 900,00
MM-Z50 | Autonomiczny zamek kontroli dostępu; ilość obsługiwanych drzwi: 1; port czytnika: wejście Wiegand - brak; port komunikacyjny: brak; tryby identyfikacji użytkownika: karta; pamięć użytkowników: 2000; odczyt kart w standardzie: MIFARE®; wejścia sterujące: przycisk wyjścia, czujnik stanu drzwi; wyjścia sterujące: zamek; zasilanie: 12 VDC; | MICROMADE | 700,00
BIBI-D51 | Moduł rozszerzeń; Moduł rozszerzeń kontrolera systemu bibinet (6 wejść, 3 wyjścia) (RS485) | MICROMADE | 750,00
BIBI-D52 | Moduł rozszerzeń; Moduł rozszerzeń kontrolera systemu bibinet (8 wejść, 2 wyjścia) (RS485) | MICROMADE | 700,00
BIBI-D53 | Moduł rozszerzeń; Moduł rozszerzeń kontrolera systemu bibinet (5 wejść, 8 wyjścia) (RS485) | MICROMADE | 950,00
MM-A40 | Czytnik administratora; standard kart: unique; częstotliwość pracy: 125 kHz; zasięg odczytu: do 5 cm; interfejs wyjściowy: USB; liczba bitów wyjściowych: 24; kolor; wymiary: 85 mm x 54 mm x 7 mm; | MICROMADE | 400,00
MM-A50 | Czytnik administratora; standard kart: mifare; częstotliwość pracy: 13,56 MHz; zasięg odczytu: do 5 cm; interfejs wyjściowy: USB; liczba bitów wyjściowych: 32; kolor; wymiary: 85 mm x 54 mm x 7 mm; | MICROMADE | 400,00
CZYTNIKI ZBLIŻENIOWE I IDENTYFIKATORY
CZYTNIKI MULTIFORMATOWE
KT-MUL-MT | Czytnik kart zbliżeniowych ioSmart; standard kart: mifare plus, HID prox, Kantech ioProx (XSF), Kantech ioSmart (SSF); częstotliwość pracy: 125 kHz, 13,56 MHz; zasięg odczytu: do 2 cm; interfejs wyjściowy: Wiegand, RS-485; liczba bitów wyjściowych: 26, 34; typ złącza: kostka; kolor: czarny; wymiary: 116 mm x 45 mm x 25 mm; | KANTECH | 1854,00
KT-MUL-MT-KP | Czytnik kart zbliżeniowych ioSmart; standard kart: mifare plus, HID prox, Kantech ioProx (XSF), Kantech ioSmart (SSF); częstotliwość pracy: 125 kHz, 13,56 MHz; zasięg odczytu: do 5.1 cm; klawiatura; interfejs wyjściowy: Wiegand, RS-485; typ złącza: kostka; kolor: czarny; wymiary: 116 mm x 45 mm x 25 mm; | KANTECH | 3155,00
KT-SG-MT | Czytnik kart zbliżeniowych ioSmart; standard kart: mifare plus, HID prox, Kantech ioProx (XSF), Kantech ioSmart (SSF); częstotliwość pracy: 125 kHz, 13,56 MHz; zasięg odczytu: do 6.8 cm; interfejs wyjściowy: Wiegand, RS-485; typ złącza: kostka; kolor: czarny; wymiary: 116 mm x 72 mm x 25 mm; | KANTECH | 1845,00
KT-SG-MT-KP | Czytnik kart zbliżeniowych ioSmart; standard kart: mifare plus, Kantech ioProx (XSF), Kantech ioSmart (SSF); częstotliwość pracy: 125 kHz, 13,56 MHz; zasięg odczytu: do 6.8 cm; klawiatura; interfejs wyjściowy: Wiegand, RS-485; typ złącza: kostka; kolor: czarny; wymiary: 116 mm x 72 mm x 25 mm; | KANTECH | 3155,00
CZYTNIKI ZBLIŻENIOWE IDENTYFIKATORÓW UNIQUE, HID® PROX (125 KHZ) I MIFARE® (13,56 MHZ)
KDH-C330U/H/M-IVORY | Czytnik kart zbliżeniowych; standard kart: unique, mifare, HID prox; częstotliwość pracy: 125 kHz, 13,56 MHz; zasięg odczytu: do 10 cm; interfejs wyjściowy: Wiegand; liczba bitów wyjściowych: 26 (Unique), 26 lub 37 (HID® Prox), 34 (MIFARE®); typ złącza: kabel elastyczny; kolor: kość słoniowa; wymiary: 120 mm x 48 mm x 20 mm; Produkt dostępny do wyczerpania stanów magazynowych | KADE | 359,00
KDH-C330U/H/M-B-III | Czytnik kart zbliżeniowych; standard kart: unique, mifare, mifare plus, mifare desfire, HID prox; częstotliwość pracy: 125 kHz, 13,56 MHz; zasięg odczytu: do 10 cm; interfejs wyjściowy: Wiegand; liczba bitów wyjściowych: 26, 32, 34, 56, 58; typ złącza: kabel elastyczny; kolor: czarny; wymiary: 120 mm x 48 mm x 20 mm; | KADE | 359,00
NOWOŚĆ! KDH-CK330U/H/M-B-III | Czytnik kart zbliżeniowych; standard kart: unique, mifare, mifare plus, mifare desfire, HID prox; częstotliwość pracy: 125 kHz, 13,56 MHz; zasięg odczytu: do 10 cm; klawiatura; interfejs wyjściowy: Wiegand; liczba bitów wyjściowych: 26, 32, 34, 56, 58; typ złącza: kabel elastyczny; kolor: czarny; wymiary: 122 mm x 50 mm x 21 mm; | KADE | 379,00
CZYTNIKI ZBLIŻENIOWE I IDENTYFIKATORY KOMPATYBILNE Z MIFARE®
NOWOŚĆ! KDH-C130M-B-III | Czytnik kart zbliżeniowych; standard kart: mifare, mifare plus, mifare desfire; częstotliwość pracy: 13,56 MHz; zasięg odczytu: do 5 cm; interfejs wyjściowy: Wiegand; liczba bitów wyjściowych: 26, 32, 34, 56, 58; typ złącza: kabel elastyczny; kolor: czarny; wymiary: 120 mm x 48 mm x 20 mm; | KADE | 235,00
NOWOŚĆ! KDH-CK130M-B-III | Czytnik kart zbliżeniowych; standard kart: mifare, mifare plus, mifare desfire; częstotliwość pracy: 13,56 MHz; zasięg odczytu: do 5 cm; klawiatura; format klawiatury: 4 bit, 8 bit, wirtualny numer karty; interfejs wyjściowy: Wiegand; liczba bitów wyjściowych: 26, 32, 34, 56, 58; typ złącza: kabel elastyczny; kolor: czarny; wymiary: 122 mm x 50 mm x 21 mm; | KADE | 305,00
NOWOŚĆ! KDH-CK160MQR-II | Czytnik kart zbliżeniowych i kodów QR z klawiaturą; standard kart: mifare, mifare plus, mifare desfire; częstotliwość pracy: 13,56 MHz; zasięg odczytu: do 5 cm; klawiatura; format klawiatury: 4 bit, 8 bit; interfejs wyjściowy: Wiegand; liczba bitów wyjściowych: 34, 56; typ złącza: kostka; kolor: czarny; wymiary: 120 mm x 72 mm x 18 mm; kod QR: tak, od 1 do 10 cyfr; zasięg QR: od 5 do 15 cm; | KADE | 849,00
KDA-M1002 | Karta zbliżeniowa; rodzaj: karta ISO; format: kompatybilny z MIFARE®; częstotliwość pracy: 13,56 MHz; do nadruku; | KADE | 9,00
KDA-M1003 | Brelok zbliżeniowy; rodzaj: brelok; format: kompatybilny z MIFARE®; częstotliwość pracy: 13,56 MHz; | KADE | 9,00
KDA-M1004 | Opaska zbliżeniowa; rodzaj: opaska; format: kompatybilny z MIFARE®; częstotliwość pracy: 13,56 MHz; | KADE | 15,00
KDA-MP1002 | Karta zbliżeniowa; rodzaj: karta ISO; format: MIFARE Plus®; częstotliwość pracy: 13,56 MHz; do nadruku; | KADE | 18,50
NOWOŚĆ! KDA-MP1002-4K | Karta Zbliżeniowa; rodzaj: karta ISO; format: MIFARE Plus®; częstotliwość pracy: 13,56 MHz; do nadruku; | KADE | 23,50
NOWOŚĆ! KDA-MD1002 | Karta Zbliżeniowa; rodzaj: karta ISO; format: MIFARE® DESFire®; częstotliwość pracy: 13,56 MHz; do nadruku; | KADE | 28,90
CZYTNIKI ZBLIŻENIOWE I IDENTYFIKATORY UNIQUE
NOWOŚĆ! KDH-C130U-B-III | Czytnik kart zbliżeniowych; standard kart: unique; częstotliwość pracy: 125 kHz; zasięg odczytu: do 5 cm; interfejs wyjściowy: Wiegand; liczba bitów wyjściowych: 26, 44; typ złącza: kabel elastyczny; kolor: czarny; wymiary: 120 mm x 48 mm x 20 mm; | KADE | 189,00
NOWOŚĆ! KDH-CK130U-BLACK-II | Czytnik kart zbliżeniowych; standard kart: unique; częstotliwość pracy: 125 kHz; zasięg odczytu: do 10 cm; klawiatura; format klawiatury: 4 bit, 8 bit, wirtualny numer karty; interfejs wyjściowy: Wiegand; liczba bitów wyjściowych: od 26 do 44; typ złącza: kabel elastyczny; kolor: czarny; wymiary: 122 mm x 50 mm x 21 mm; Produkt dostępny do wyczerpania stanów magazynowych | KADE | 259,00
KDA-U1001 | Karta zbliżeniowa; rodzaj: karta clamshell; format: Unique; częstotliwość pracy: 125 kHz; | KADE | 5,00
KDA-U1002 | Karta zbliżeniowa; rodzaj: karta ISO; format: Unique; częstotliwość pracy: 125 kHz; do nadruku; | KADE | 5,00
KDA-U1003 | Brelok zbliżeniowy; rodzaj: brelok; format: Unique; częstotliwość pracy: 125 kHz; | KADE | 5,00
KDA-U1004 | Opaska zbliżeniowa; rodzaj: opaska; format: Unique; częstotliwość pracy: 125 kHz; | KADE | 9,00
CZYTNIK ZBLIŻENIOWE I IDENTYFIKATORY HID®
Signo 20-20NKS-00-000000 | Czytnik kart zbliżeniowych; standard kart: unique, mifare, mifare desfire, HID® iCLASS® Seos®, HID® iCLASS SE®, HID® iCLASS®, HID prox, HID Mobile Access®; częstotliwość pracy: 125 kHz, 13,56 MHz, NFC, Bluetooth; zasięg odczytu: do 10 cm; interfejs wyjściowy: Wiegand, Open Supervised Device Protocol (OSDP); typ złącza: kostka lub kabel elastyczny; kolor: jasnoszary; wymiary: 121.5 mm x 45 mm x 19.5 mm; | HID | 1072,00
Signo 20-20NKS-01-000000 | Czytnik kart zbliżeniowych; standard kart: HID® iCLASS® Seos®, HID Mobile Access®; częstotliwość pracy: 125 kHz, 13,56 MHz, NFC, Bluetooth; zasięg odczytu: do 10 cm; interfejs wyjściowy: Wiegand, Open Supervised Device Protocol (OSDP); typ złącza: kostka lub kabel elastyczny; kolor: jasnoszary; wymiary: 121.5 mm x 45 mm x 19.5 mm; | HID | 812,00
Signo 20-20NKS-02-000000 | Czytnik kart zbliżeniowych; standard kart: mifare, mifare desfire, HID® iCLASS® Seos®, HID® iCLASS SE®, HID® iCLASS®, HID Mobile Access®; częstotliwość pracy: 125 kHz, 13,56 MHz, NFC, Bluetooth; zasięg odczytu: do 10 cm; interfejs wyjściowy: Wiegand, Open Supervised Device Protocol (OSDP); typ złącza: kostka lub kabel elastyczny; kolor: jasnoszary; wymiary: 121.5 mm x 45 mm x 19.5 mm; | HID | 942,00
Signo 20-20TKS-00-000000 | Czytnik kart zbliżeniowych; standard kart: unique, mifare, mifare desfire, HID® iCLASS® Seos®, HID® iCLASS SE®, HID® iCLASS®, HID prox, HID Mobile Access®; częstotliwość pracy: 125 kHz, 13,56 MHz, NFC, Bluetooth; zasięg odczytu: do 10 cm; interfejs wyjściowy: Wiegand, Open Supervised Device Protocol (OSDP); typ złącza: kostka lub kabel elastyczny; kolor: jasnoszary; wymiary: 121.5 mm x 45 mm x 19.5 mm; | HID | 1072,00
Signo 20-20TKS-01-000000 | Czytnik kart zbliżeniowych; standard kart: HID® iCLASS® Seos®, HID Mobile Access®; częstotliwość pracy: 125 kHz, 13,56 MHz, NFC, Bluetooth; zasięg odczytu: do 10 cm; interfejs wyjściowy: Wiegand, Open Supervised Device Protocol (OSDP); typ złącza: kostka lub kabel elastyczny; kolor: jasnoszary; wymiary: 121.5 mm x 45 mm x 19.5 mm; | HID | 812,00
Signo 20-20TKS-02-000000 | Czytnik kart zbliżeniowych; standard kart: mifare, mifare desfire, HID® iCLASS® Seos®, HID® iCLASS SE®, HID® iCLASS®, HID Mobile Access®; częstotliwość pracy: 125 kHz, 13,56 MHz, NFC, Bluetooth; zasięg odczytu: do 10 cm; interfejs wyjściowy: Wiegand, Open Supervised Device Protocol (OSDP); typ złącza: kostka lub kabel elastyczny; kolor: jasnoszary; wymiary: 121.5 mm x 45 mm x 19.5 mm; | HID | 942,00
Signo 20K-20KNKS-00-000000 | Czytnik kart zbliżeniowych; standard kart: unique, mifare, mifare desfire, HID® iCLASS® Seos®, HID® iCLASS SE®, HID® iCLASS®, HID prox, HID Mobile Access®; częstotliwość pracy: 125 kHz, 13,56 MHz, NFC, Bluetooth; zasięg odczytu: do 10 cm; klawiatura; interfejs wyjściowy: Wiegand, Open Supervised Device Protocol (OSDP); typ złącza: kostka lub kabel elastyczny; wymiary: 121.5 mm x 43 mm x 21.5 mm; | HID | 2245,00
Signo 20K-20KNKS-01-000000 | Czytnik kart zbliżeniowych; standard kart: HID® iCLASS® Seos®, HID Mobile Access®; częstotliwość pracy: 125 kHz, 13,56 MHz, NFC, Bluetooth; zasięg odczytu: do 10 cm; klawiatura; interfejs wyjściowy: Wiegand, Open Supervised Device Protocol (OSDP); typ złącza: kostka lub kabel elastyczny; wymiary: 121.5 mm x 43 mm x 21.5 mm; | HID | 2630,00
Signo 20K-20KNKS-02-000000 | Czytnik kart zbliżeniowych; standard kart: mifare, mifare desfire, HID® iCLASS® Seos®, HID® iCLASS SE®, HID® iCLASS®, HID Mobile Access®; częstotliwość pracy: 125 kHz, 13,56 MHz, NFC, Bluetooth; zasięg odczytu: do 10 cm; klawiatura; interfejs wyjściowy: Wiegand, Open Supervised Device Protocol (OSDP); typ złącza: kostka lub kabel elastyczny; wymiary: 121.5 mm x 43 mm x 21.5 mm; | HID | 2085,00
Signo 20K-20KTKS-00-000000 | Czytnik kart zbliżeniowych; standard kart: unique, mifare, mifare desfire, HID® iCLASS® Seos®, HID® iCLASS SE®, HID® iCLASS®, HID prox, HID Mobile Access®; częstotliwość pracy: 125 kHz, 13,56 MHz, NFC, Bluetooth; zasięg odczytu: do 10 cm; klawiatura; interfejs wyjściowy: Wiegand, Open Supervised Device Protocol (OSDP); typ złącza: kostka lub kabel elastyczny; wymiary: 121.5 mm x 43 mm x 21.5 mm; | HID | 2245,00
Signo 20K-20KTKS-01-000000 | Czytnik kart zbliżeniowych; standard kart: HID® iCLASS® Seos®, HID Mobile Access®; częstotliwość pracy: 125 kHz, 13,56 MHz, NFC, Bluetooth; zasięg odczytu: do 10 cm; klawiatura; interfejs wyjściowy: Wiegand, Open Supervised Device Protocol (OSDP); typ złącza: kostka lub kabel elastyczny; wymiary: 121.5 mm x 43 mm x 21.5 mm; | HID | 2630,00
Signo 20K-20KTKS-02-000000 | Czytnik kart zbliżeniowych; standard kart: mifare, mifare desfire, HID® iCLASS® Seos®, HID® iCLASS SE®, HID® iCLASS®, HID Mobile Access®; częstotliwość pracy: 125 kHz, 13,56 MHz, NFC, Bluetooth; zasięg odczytu: do 10 cm; klawiatura; interfejs wyjściowy: Wiegand, Open Supervised Device Protocol (OSDP); typ złącza: kostka lub kabel elastyczny; wymiary: 121.5 mm x 43 mm x 21.5 mm; | HID | 2085,00
Signo 40-40NKS-00-000000 | Czytnik kart zbliżeniowych; standard kart: unique, mifare, mifare desfire, HID® iCLASS® Seos®, HID® iCLASS SE®, HID® iCLASS®, HID prox, HID Mobile Access®; częstotliwość pracy: 125 kHz, 13,56 MHz, NFC, Bluetooth; zasięg odczytu: do 10 cm; interfejs wyjściowy: Wiegand, Open Supervised Device Protocol (OSDP); typ złącza: kostka lub kabel elastyczny; wymiary: 121.5 mm x 80 mm x 19.5 mm; | HID | 1944,80
Signo 40-40NKS-01-000000 | Czytnik kart zbliżeniowych; standard kart: HID® iCLASS® Seos®, HID Mobile Access®; częstotliwość pracy: 125 kHz, 13,56 MHz, NFC, Bluetooth; zasięg odczytu: do 10 cm; interfejs wyjściowy: Wiegand, Open Supervised Device Protocol (OSDP); typ złącza: kostka lub kabel elastyczny; wymiary: 121.5 mm x 80 mm x 19.5 mm; | HID | 1487,20
Signo 40-40NKS-02-000000 | Czytnik kart zbliżeniowych; standard kart: mifare, mifare desfire, HID® iCLASS® Seos®, HID® iCLASS SE®, HID® iCLASS®, HID Mobile Access®; częstotliwość pracy: 125 kHz, 13,56 MHz, NFC, Bluetooth; zasięg odczytu: do 10 cm; interfejs wyjściowy: Wiegand, Open Supervised Device Protocol (OSDP); typ złącza: kostka lub kabel elastyczny; wymiary: 121.5 mm x 80 mm x 19.5 mm; | HID | 1650,00
Signo 40-40TKS-00-000000 | Czytnik kart zbliżeniowych; standard kart: unique, mifare, mifare desfire, HID® iCLASS® Seos®, HID® iCLASS SE®, HID® iCLASS®, HID prox, HID Mobile Access®; częstotliwość pracy: 125 kHz, 13,56 MHz, NFC, Bluetooth; zasięg odczytu: do 10 cm; interfejs wyjściowy: Wiegand, Open Supervised Device Protocol (OSDP); typ złącza: kostka lub kabel elastyczny; wymiary: 121.5 mm x 80 mm x 19.5 mm; | HID | 1870,00
Signo 40-40TKS-01-000000 | Czytnik kart zbliżeniowych; standard kart: HID® iCLASS® Seos®, HID Mobile Access®; częstotliwość pracy: 125 kHz, 13,56 MHz, NFC, Bluetooth; zasięg odczytu: do 10 cm; interfejs wyjściowy: Wiegand, Open Supervised Device Protocol (OSDP); typ złącza: kostka lub kabel elastyczny; wymiary: 121.5 mm x 80 mm x 19.5 mm; | HID | 1430,00
Signo 40-40TKS-02-000000 | Czytnik kart zbliżeniowych; standard kart: mifare, mifare desfire, HID® iCLASS® Seos®, HID® iCLASS SE®, HID® iCLASS®, HID Mobile Access®; częstotliwość pracy: 125 kHz, 13,56 MHz, NFC, Bluetooth; zasięg odczytu: do 10 cm; interfejs wyjściowy: Wiegand, Open Supervised Device Protocol (OSDP); typ złącza: kostka lub kabel elastyczny; wymiary: 121.5 mm x 80 mm x 19.5 mm; | HID | 1650,00
Signo 40K-40KNKS-00-000000 | Czytnik kart zbliżeniowych; standard kart: unique, mifare, mifare desfire, HID® iCLASS® Seos®, HID® iCLASS SE®, HID® iCLASS®, HID prox, HID Mobile Access®; częstotliwość pracy: 125 kHz, 13,56 MHz, NFC, Bluetooth; zasięg odczytu: do 10 cm; klawiatura; interfejs wyjściowy: Wiegand, Open Supervised Device Protocol (OSDP); typ złącza: kostka lub kabel elastyczny; wymiary: 121.5 mm x 80 mm x 19.5 mm; | HID | 3192,80
Signo 40K-40KNKS-01-000000 | Czytnik kart zbliżeniowych; standard kart: HID® iCLASS® Seos®, HID Mobile Access®; częstotliwość pracy: 125 kHz, 13,56 MHz, NFC, Bluetooth; zasięg odczytu: do 10 cm; klawiatura; interfejs wyjściowy: Wiegand, Open Supervised Device Protocol (OSDP); typ złącza: kostka lub kabel elastyczny; wymiary: 121.5 mm x 80 mm x 19.5 mm; | HID | 2630,00
Signo 40K-40KNKS-02-000000 | Czytnik kart zbliżeniowych; standard kart: mifare, mifare desfire, HID® iCLASS® Seos®, HID® iCLASS SE®, HID® iCLASS®, HID Mobile Access®; częstotliwość pracy: 125 kHz, 13,56 MHz, NFC, Bluetooth; zasięg odczytu: do 10 cm; klawiatura; interfejs wyjściowy: Wiegand, Open Supervised Device Protocol (OSDP); typ złącza: kostka lub kabel elastyczny; wymiary: 121.5 mm x 80 mm x 19.5 mm; | HID | 2850,00
Signo 40K-40KTKS-00-000000 | Czytnik kart zbliżeniowych; standard kart: unique, mifare, mifare desfire, HID® iCLASS® Seos®, HID® iCLASS SE®, HID® iCLASS®, HID prox, HID Mobile Access®; częstotliwość pracy: 125 kHz, 13,56 MHz, NFC, Bluetooth; zasięg odczytu: do 10 cm; klawiatura; interfejs wyjściowy: Wiegand, Open Supervised Device Protocol (OSDP); typ złącza: kostka lub kabel elastyczny; wymiary: 121.5 mm x 80 mm x 19.5 mm; | HID | 3192,80
Signo 40K-40KTKS-01-000000 | Czytnik kart zbliżeniowych; standard kart: HID® iCLASS® Seos®, HID Mobile Access®; częstotliwość pracy: 125 kHz, 13,56 MHz, NFC, Bluetooth; zasięg odczytu: do 10 cm; klawiatura; interfejs wyjściowy: Wiegand, Open Supervised Device Protocol (OSDP); typ złącza: kostka lub kabel elastyczny; wymiary: 121.5 mm x 80 mm x 19.5 mm; | HID | 2630,00
Signo 40K-40KTKS-02-000000 | Czytnik kart zbliżeniowych; standard kart: mifare, mifare desfire, HID® iCLASS® Seos®, HID® iCLASS SE®, HID® iCLASS®, HID Mobile Access®; częstotliwość pracy: 125 kHz, 13,56 MHz, NFC, Bluetooth; zasięg odczytu: do 10 cm; klawiatura; interfejs wyjściowy: Wiegand, Open Supervised Device Protocol (OSDP); typ złącza: kostka lub kabel elastyczny; wymiary: 121.5 mm x 80 mm x 19.5 mm; | HID | 2850,00
RKLB40 - 928NFNTEK000TE | Czytnik biometryczny; standard kart: HID® iCLASS® Seos®, HID® iCLASS®; częstotliwość pracy: 13,56 MHz; zasięg odczytu: do 12 cm; klawiatura; format klawiatury: 4 bit; interfejs wyjściowy: Wiegand; typ złącza: kostka; kolor: czarny; wymiary: 122 mm x 156 mm x 30 mm; | HID | 6760,00
U90 - RDRSEU908K00000 | Czytnik dalekiego zasięgu; standard kart: UHF, UHF SIO; częstotliwość pracy: 865-868 MHz; zasięg odczytu: do 5 m; interfejs wyjściowy: Wiegand, Open Supervised Device Protocol (OSDP); typ złącza: kostka; kolor: czarny; wymiary: 231 mm x 231 mm x 70 mm; | HID | 7592,00
UHF SIO - 600TGGAN | Karta zbliżenioiwa; rodzaj: karta ISO; format: UHF SIO; częstotliwość pracy: 865-868 MHz; | HID | 64,38
SEOS 8KB - 5006PGGMN | Karta zbliżeniowa; rodzaj: karta ISO; format: HID® iCLASS® Seos®; częstotliwość pracy: 13,56 MHz; do nadruku; | HID | 34,11
SEOS MOBILE ID SUB - MOBILE-ID-SUB-T100 | Identyfikacja mobilna; rodzaj: mobilny; format: HID Mobile Access®; częstotliwość pracy: NFC, Bluetooth; roczna subskrypcja na aktywnego użytkownika; cena dotyczy 1 szt.; minimalny zakup 100 sztuk. | HID | 37,54
iCLASS® + MIFARE DESFire | Identyfikatory; rodzaj: karta ISO; format: MIFARE® DESFire®, HID® iCLASS®; częstotliwość pracy: 13,56 MHz; | HID | tel.
iCLASS SE - 3000PGGMN | Karta zbliżeniowa; rodzaj: karta ISO; format: HID® iCLASS SE®; częstotliwość pracy: 13,56 MHz; do nadruku; | HID | 34,11
iCLASS LEGACY - 2000PGGMN | Karta zbliżeniowa; rodzaj: karta ISO; format: HID® iCLASS®; częstotliwość pracy: 13,56 MHz; do nadruku; | HID | 32,80
ISO PROX II - 1386LGGMN | Karta zbliżeniowa; rodzaj: karta ISO; format: HID® Prox; częstotliwość pracy: 125 kHz; do nadruku; | HID | 42,22
PROX II - 1326LGGMN | Karta zbliżeniowa; rodzaj: karta clamshell; format: HID® Prox; częstotliwość pracy: 125 kHz; | HID | 19,00
OMNIKEY 5427 USB - R54270101 | Czytnik administratora; standard kart: mifare plus, mifare Ultralight, mifare desfire, HID® iCLASS® Seos®, HID® iCLASS SE®, HID® iCLASS®, HID prox; częstotliwość pracy: 125 kHz, 13,56 MHz, NFC; zasięg odczytu: do 2.5 cm; interfejs wyjściowy: USB; kolor: czarny; wymiary: 93 mm x 71 mm x 16 mm; | HID | 1861,00
OMNIKEY 5427 USB BLE MOBILE - R54270111 | Czytnik administratora; standard kart: mifare plus, mifare Ultralight, mifare desfire, HID® iCLASS® Seos®, HID® iCLASS SE®, HID® iCLASS®, HID prox, HID Mobile Access®; częstotliwość pracy: 125 kHz, 13,56 MHz, NFC, Bluetooth; zasięg odczytu: do 2.5 cm; interfejs wyjściowy: USB; kolor: czarny; wymiary: 93 mm x 71 mm x 16 mm; | HID | 1870,00
CZYTNIKI ZBLIŻENIOWE I IDENTYFIKATORY IOPROX
P225-XSF | Czytnik kart zbliżeniowych ioProx; standard kart: Kantech ioProx (XSF); częstotliwość pracy: 125 kHz; zasięg odczytu: do 15 cm; interfejs wyjściowy: Wiegand; liczba bitów wyjściowych: 39; typ złącza: kostka; kolor: czarny; wymiary: 115 mm x 45 mm x 21 mm; | KANTECH | 989,00
P225KP-XSF | Czytnik kart zbliżeniowych ioProx; standard kart: Kantech ioProx (XSF); częstotliwość pracy: 125 kHz; zasięg odczytu: do 12 cm; klawiatura; interfejs wyjściowy: Wiegand; liczba bitów wyjściowych: 39; typ złącza: kostka; kolor: czarny; wymiary: 115 mm x 45 mm x 21 mm; | KANTECH | 4458,00
P325-XSF | Czytnik kart zbliżeniowych ioProx; standard kart: Kantech ioProx (XSF); częstotliwość pracy: 125 kHz; zasięg odczytu: do 20 cm; interfejs wyjściowy: Wiegand; liczba bitów wyjściowych: 39; typ złącza: kostka; kolor: czarny; wymiary: 116 mm x 71 mm x 21 mm; | KANTECH | 960,00
P325KP-XSF | Czytnik kart zbliżeniowych ioProx; standard kart: Kantech ioProx (XSF); częstotliwość pracy: 125 kHz; zasięg odczytu: do 15 cm; klawiatura; interfejs wyjściowy: Wiegand; liczba bitów wyjściowych: 39; typ złącza: kostka; kolor: czarny; wymiary: 116 mm x 71 mm x 21 mm; | KANTECH | 4458,00
P10SHL | Karta zbliżeniowa ioProx; rodzaj: karta clamshell; format: Kantech ioProx (XSF); częstotliwość pracy: 125 kHz; | KANTECH | 35,00
P20DYE | Karta zbliżeniowa ioProx; rodzaj: karta ISO; format: Kantech ioProx (XSF); częstotliwość pracy: 125 kHz; do nadruku; | KANTECH | 74,00
P30DMG | Karta zbliżeniowa ioProx ze ścieżką magnetyczną; rodzaj: karta ISO; format: Kantech ioProx (XSF), ze ścieżką magnetyczną; częstotliwość pracy: 125 kHz; do nadruku; | KANTECH | 81,00
P40KEY | Brelok zbliżeniowy ioProx; rodzaj: brelok; format: Kantech ioProx (XSF); częstotliwość pracy: 125 kHz; | KANTECH | 57,00
P50TAG | Naklejka zbliżeniowa ioProx; Karta zbliżeniowa IoProx (naklejka); format karty: XSF; częstotliwość pracy: 125 kHz; | KANTECH | 42,00
CZYTNIKI ADMINISTRATORA
KDH-CADM-U24-II | Czytnik administratora; standard kart: unique; częstotliwość pracy: 125 kHz; zasięg odczytu: do 5 cm; interfejs wyjściowy: USB; liczba bitów wyjściowych: 24; kolor: czarny; wymiary: 106 mm x 82 mm x 25 mm; | KADE | 349,00
KDH-CADM-M24-II | Czytnik administratora; standard kart: mifare; częstotliwość pracy: 13,56 MHz; zasięg odczytu: do 5 cm; interfejs wyjściowy: USB; liczba bitów wyjściowych: 24; kolor: czarny; wymiary: 106 mm x 82 mm x 25 mm; Produkt dostępny do wyczerpania stanów magazynowych | KADE | 309,00
KDH-CADM-M32-II | Czytnik administratora; standard kart: mifare; częstotliwość pracy: 13,56 MHz; zasięg odczytu: do 5 cm; interfejs wyjściowy: USB; liczba bitów wyjściowych: 32; kolor: czarny; wymiary: 106 mm x 82 mm x 25 mm; | KADE | 349,00
T4BT-FB2BEL6-PI | Czytnik administratora; standard kart: unique, mifare, HID prox, Kantech ioProx (XSF); częstotliwość pracy: 125 kHz, 13,56 MHz; zasięg odczytu: do 10 cm; interfejs wyjściowy: USB; kolor: czarny; wymiary: 88 mm x 56 mm x 18 mm; | ELATEC | 1649,00
OMNIKEY 5427 USB - R54270101 | Czytnik administratora; standard kart: mifare plus, mifare Ultralight, mifare desfire, HID® iCLASS® Seos®, HID® iCLASS SE®, HID® iCLASS®, HID prox; częstotliwość pracy: 125 kHz, 13,56 MHz, NFC; zasięg odczytu: do 2.5 cm; interfejs wyjściowy: USB; kolor: czarny; wymiary: 93 mm x 71 mm x 16 mm; | HID | 1861,00
OMNIKEY 5427 USB BLE MOBILE - R54270111 | Czytnik administratora; standard kart: mifare plus, mifare Ultralight, mifare desfire, HID® iCLASS® Seos®, HID® iCLASS SE®, HID® iCLASS®, HID prox, HID Mobile Access®; częstotliwość pracy: 125 kHz, 13,56 MHz, NFC, Bluetooth; zasięg odczytu: do 2.5 cm; interfejs wyjściowy: USB; kolor: czarny; wymiary: 93 mm x 71 mm x 16 mm; | HID | 1870,00
CZYTNIKI RADIOWE
KD-RADIO NET | Czytnik radiowy; zasięg odczytu: do 30 m; interfejs wyjściowy: Wiegand; liczba bitów wyjściowych: 26; typ złącza: kabel elastyczny; kolor: biały; | CORRAL | 399,00
Pilot NET4 | Pilot radiowy; Pilot do czytnika radiowego (4 przyciski) | CORRAL | 93,00
KONWERTERY TRANSMISJI
UPort 1130 | Konwerter USB/RS-485; porty: RS-485 / USB; zasilanie: z portu USB komputera; | MOXA | 349,00
NPort 5150 | Konwerter TCP/IP/RS-485; porty: RS485 / TCP/IP; zasilanie: 12 do 48 V DC; | MOXA | 620,00
PRZYCISKI WYJŚCIA
KDH-EXIT1010 | Przycisk wyjścia; styki: NC / NO / C; wymiary: 70 x 70 x 34 mm; typ montażu: nawierzchniowy; zakres temperatur: od -10°C do 55°C; Typ: Naciskany; obciążalność: 5A / 125VAC; | KADE | 45,00
KDH-EXIT1015 | Przycisk wyjścia; styki: NC / NO / C; wymiary: 86 x 43 x 22 mm; typ montażu: nawierzchniowy; zakres temperatur: od -10°C do 55°C; Typ: Naciskany; obciążalność: 3A / 36VDC; | KADE | 29,00
KDH-EXIT1040 | Przycisk wyjścia; styki: NO / C; wymiary: 83 x 32 x 25 mm; typ montażu: nawierzchniowy; zakres temperatur: od -10°C do 55°C; Typ: Naciskany; obciążalność: 3A / 36VDC; | KADE | 75,00
KDH-EXIT1050-II | Przycisk wyjścia; styki: NO / NC / C; wymiary: 53 x 53 x 28 mm; typ montażu: nawierzchniowy; zakres temperatur: od -10°C do 55°C; Typ: Naciskany; obciążalność: 2A / 30VDC; | KADE | 62,00
KDH-EXIT1060 | Przycisk wyjścia; styki: NO / NC / C; wymiary: 85 x 55 x 21 mm; typ montażu: nawierzchniowy; zakres temperatur: od 0°C do 55°C; Sterowany elektronicznie (wymagane zasilanie); Typ: Dotykowy; obciążalność: 3A / 30VDC; | KADE | 89,00
KDH-EXIT1070 | Przycisk wyjścia; styki: NO / NC / C; wymiary: 86 x 86 x 20 mm; typ montażu: nawierzchniowy; zakres temperatur: od 0°C do 55°C; Sterowany elektronicznie (wymagane zasilanie); Typ: Dotykowy; obciążalność: 3A / 30VDC; | KADE | 75,00
KDH-EXIT1080 | Przycisk wyjścia; styki: NO / NC / C; wymiary: 114 x 40 x 35 mm; typ montażu: nawierzchniowy; zakres temperatur: od 0°C do 55°C; Sterowany elektronicznie (wymagane zasilanie); Typ: Dotykowy; obciążalność: 3A / 30VDC; Produkt dostępny do wyczerpania stanów magazynowych | KADE | 89,00
KDH-EXIT1093 | Bezdotykowy przycisk wyjścia; styki: NO / NC / C; wymiary: 80 x 32 x 23 mm; typ montażu: nawierzchniowy; zakres temperatur: od -20°C do 50°C; Sterowany elektronicznie (wymagane zasilanie); Typ: Bezdotykowy; obciążalność: 3A / 30VDC; | KADE | 125,00
TKN-01 | Przycisk wyjścia; styki: NO / NC; wymiary: 65 x 65 x 29 mm; zakres temperatur: od -10°C do 55°C; Typ: Dotykowy; obciążalność: 2A / 48VDC; | SOLID | 183,13
AUTOMATYCZNY DETEKTOR WYJŚCIA
T-REX LT / T-REX XL | Detektor wyjścia; wymiary: 190 x 45 x 47 mm; Typ: Bezdotykowy; obciążalność: 50mA, 12 - 28VDC; | KANTECH | 817,00
PRZYCISKI WYJŚCIA EWAKUACYJNEGO
KDH-EXIT1030-P | Przycisk wyjścia awaryjnego; styki: 2 pary zacisków C / NO / NC; wymiary: 87 x 87 x 58 mm; typ montażu: nawierzchniowy; zakres temperatur: od -30°C do 70°C; Obciążalność: 2A 30VDC; | KADE | 115,00
KDH-EXIT1020-P | Przycisk wyjścia awaryjnego; styki: C / NO / NC; wymiary: 87 x 87 x 56 mm; typ montażu: nawierzchniowy; zakres temperatur: od -30°C do 55°C; Obciążalność: 3A 36VDC; | KADE | 75,00
KDH-EXIT1020-PGLASS | Szybka do przycisku wyjścia ewakuacyjnego ; Szybka do przycisku wyjścia ewakuacyjnego. | KADE | 15,00
KDH-EXIT1030-KEY | Kluczyk do przycisku awaryjnego KDH-EXIT1030; Kluczyk do przycisku awaryjnego KDH-EXIT1030 | KADE | 15,00
ZWORY ELEKTROMAGNETYCZNE
KDA-LOCK180Z-II | Zwora elektromagnetyczna; rodzaj zamka: bez zasilania otwarty (NO); pobór prądu: 280mA dla 12VDC; wymiary (mm): 170 x 42 x 21; siła trzymania elektromagnesu: 160Kg; Funkcje dodatkowe: czujnik stanu zamka (hallotron); | KADE | 179,00
KDA-LOCK180ZW | Zwora elektromagnetyczna; pobór prądu: 300mA dla 12VDC / 150mA dla 24VDC; wymiary (mm): 190 x 32 x 22; siła trzymania elektromagnesu: 180Kg; Funkcje dodatkowe: czujnik stanu zamka (hallotron), wpuszczana; Produkt dostępny do wyczerpania stanów magazynowych | KADE | 145,00
KDA-LOCK180P | Podwójna zwora elektromagnetyczna; pobór prądu: 600mA dla 12VDC / 300mA dla 24VDC; wymiary (mm): 340 x 42 x 21; siła trzymania elektromagnesu: 180Kg; Funkcje dodatkowe: podwójna; Produkt dostępny do wyczerpania stanów magazynowych | KADE | 275,00
KDA-LOCK280DZC-II | Zwora elektromagnetyczna; rodzaj zamka: bez zasilania otwarty (NO); pobór prądu: 480mA dla 12VDC / 240mA dla 24VDC; wymiary (mm): 250 x 47 x 25; siła trzymania elektromagnesu: 220Kg; Funkcje dodatkowe: czujnik stanu drzwi (kontaktron), czujnik stanu zamka (hallotron), opóźnienie; | KADE | 289,00
KDA-LOCK280DZC | Zwora elektromagnetyczna; pobór prądu: 480mA dla 12VDC / 240mA dla 24VDC; zasilanie: 24 V - 12V DC; wymiary (mm): 250 x 47 x 26; siła trzymania elektromagnesu: 280Kg; Funkcje dodatkowe: czujnik stanu drzwi (kontaktron), czujnik stanu zamka (hallotron), opóźnienie; Produkt dostępny do wyczerpania stanów magazynowych | KADE | 265,00
KDA-LOCK350DZC | Zwora elektromagnetyczna; rodzaj zamka: bez zasilania otwarty (NO); pobór prądu: 480mA dla 12VDC / 240mA dla 24VDC; wymiary (mm): 288 x 55 x 29; siła trzymania elektromagnesu: 310Kg; Funkcje dodatkowe: czujnik stanu drzwi (kontaktron), czujnik stanu zamka (hallotron), opóźnienie; | KADE | 309,00
KDA-LOCK380DZ | Zwora elektromagnetyczna; pobór prądu: 500mA dla 12VDC / 250mA dla 24VDC; zasilanie: 24 V - 12V DC; wymiary (mm): 285 x 55 x 29; siła trzymania elektromagnesu: 380Kg; Funkcje dodatkowe: czujnik stanu drzwi (kontaktron), czujnik stanu zamka (hallotron); Produkt dostępny do wyczerpania stanów magazynowych | KADE | 319,00
KDA-LOCK500ZO | Zwora elektromagnetyczna; pobór prądu: 460mA dla 12VDC / 220mA dla 24VDC; zasilanie: 24 V - 12V DC; wymiary (mm): 240 x 64 x 43; siła trzymania elektromagnesu: 500Kg; Funkcje dodatkowe: czujnik stanu zamka (hallotron), wodoodporna; Produkt dostępny do wyczerpania stanów magazynowych | KADE | 549,00
KDA-LOCK500DZC-II | Zwora elektromagnetyczna; pobór prądu: 600mA dla 12VDC / 300mA dla 24VDC; zasilanie: 24 V - 12V DC; wymiary (mm): 265 x 71 x 40; siła trzymania elektromagnesu: 500Kg; | KADE | 499,00
UCHWYTY MONTAŻOWE DO ZWÓR ELEKTROMAGNETYCZNYCH
KDA-BL180-II | Wspornik L; wymiary (mm): 170 x 39 x 24; | KADE | 45,00
KDA-BZL180-II | Wspornik ZL; wymiary (mm): 130 x 38 x 37; | KADE | 99,00
KDA-BL280-II | Wspornik montażowy L; wymiary (mm): 250 x 47 x 28; | KADE | 55,00
KDA-BZL280-II | Wspornik ZL | KADE | 115,00
KDA-BOZL280 | Wspornik montażowy ZL Produkt dostępny do wyczerpania stanów magazynowych | KADE | 109,00
KDA-BZLC280 | Wspornik BZLC | KADE | 125,00
KDA-BL350-II | Wspornik montażowy L; wymiary (mm): 250 x 53 x 31; | KADE | 55,00
KDA-BZL350-II | Wspornik montażowy ZL | KADE | 115,00
KDA-BL500-II | Wspornik montażowy L; wymiary (mm): 265 x 73 x 46; Produkt dostępny do wyczerpania stanów magazynowych | KADE | 65,00
KDA-BZL500-II | Wspornik montażowy ZL; wymiary (mm): 265 x 73 x 46; Produkt dostępny do wyczerpania stanów magazynowych | KADE | 145,00
KDA-BOZL500 | Wspornik montażowy ZL Produkt dostępny do wyczerpania stanów magazynowych | KADE | 165,00
ZAMKI SOLENOIDOWE Z BOLCEM
KDA-BOLT150 | Zamek solenoidowy z bolcem; rodzaj zamka: bez zasilania otwarty (NO); pobór prądu: 960 / 120 mA; zasilanie: 12 V DC; wymiary (mm): 205 x 35 x 42; | KADE | 169,00
AKCESORIA DO ZAMKÓW ELEKTRYCZNYCH
KDA-CBG506 | Przepust kablowy; wymiary (mm): 422 x 31 x 9; | KADE | 65,00
KDA-CBG601 | Przepust kablowy; wymiary (mm): 290 x 25 x 12; Produkt dostępny do wyczerpania stanów magazynowych | KADE | 89,00
AKCESORIA DO KART
ET-U | Etui; Etui na kartę z uszkiem | ASEC | 3,20
IDS15 | Klips; Klips do etui lub karty. | ASEC | tel.
Łańcuszek | Łańcuszek; Łańcuszek metalowy do zawieszenia etui lub karty | CS | 5,00
Smycz | Smycz; Smycz do zawieszania etui lub karty | CS | 6,00
WIDEODOMOFONY NOVUS
WIDEODOMOFONY NOVUS SERIA 100
ZESTAWY
NVE-2W/KIT1 | Zestaw wideodomofonowy | NOVUS | 1499,00
MONITORY
NVE-2W-MV108WIFI-W | Monitor użytkownika 2-WIRE IP; Ekran: IPS; Rozdzielczość: 1280 x 800 px; Przekątna: 8&quot;; Wejście zasilania: 24 - 36 VDC; Funkcje dodatkowe: slot kart SD, regulacja głośności, podgląd obrazu z kamer paneli i kamer IP, połączenia interkom, poczta głosowa, zapisywanie zdjęć i nagrywanie filmów, połączenie z aplikacją mobilną przez WIFI, przycisk dzwonka; Wymiary: 200 x 148 x 20 mm; | NOVUS | 1199,00
NVE-2W-MV108WIFI-B | Monitor użytkownika 2-WIRE IP; Ekran: IPS; Rozdzielczość: 1280 x 800 px; Przekątna: 8&quot;; Wejście zasilania: 24 - 36 VDC; Funkcje dodatkowe: slot kart SD, regulacja głośności, podgląd obrazu z kamer paneli i kamer IP, połączenia interkom, poczta głosowa, zapisywanie zdjęć i nagrywanie filmów, połączenie z aplikacją mobilną przez WIFI, przycisk dzwonka; Wymiary: 200 x 148 x 20 mm; | NOVUS | 1199,00
NVE-2W-MV110WIFI-W | Monitor użytkownika 2-WIRE IP; Ekran: IPS; Rozdzielczość: 1024 x 600 px; Przekątna: 10&quot;; Wejście zasilania: 24 - 36 VDC; Funkcje dodatkowe: slot kart SD, regulacja głośności, podgląd obrazu z kamer paneli i kamer IP, połączenia interkom, poczta głosowa, zapisywanie zdjęć i nagrywanie filmów, połączenie z aplikacją mobilną przez WIFI, przycisk dzwonka, dioda statusu; Wymiary: 255 x 180 x 21 mm; | NOVUS | 1499,00
NVE-2W-MV110WIFI-B | Monitor użytkownika 2-WIRE IP; Ekran: IPS; Rozdzielczość: 1024 x 600 px; Przekątna: 10&quot;; Wejście zasilania: 24 - 36 VDC; Funkcje dodatkowe: slot kart SD, regulacja głośności, podgląd obrazu z kamer paneli i kamer IP, połączenia interkom, poczta głosowa, zapisywanie zdjęć i nagrywanie filmów, połączenie z aplikacją mobilną przez WIFI, przycisk dzwonka, dioda statusu; Wymiary: 255 x 180 x 21 mm; | NOVUS | 1499,00
NVE-MV107WIFI-B | Monitor użytkownika IP; Ekran: LCD TFT; Rozdzielczość: 1024 x 600 px; Przekątna: 7&quot;; Wejście zasilania: 15 V DC; PoE: 48 V DC (802.3af); Pobór prądu: 530mA; Port LAN: 1 x 10M / 100M Ethernet; Funkcje dodatkowe: slot kart SD, regulacja głośności, podgląd obrazu z kamer paneli i kamer IP, połączenia interkom, poczta głosowa, zapisywanie zdjęć i nagrywanie filmów, połączenie z aplikacją mobilną przez WIFI, przycisk dzwonka, dioda statusu; Wymiary: 188 x 136 x 22 mm; | NOVUS | 999,00
NVE-MV107WIFI-W | Monitor użytkownika IP; Ekran: LCD TFT; Rozdzielczość: 1024 x 600 px; Przekątna: 7&quot;; Wejście zasilania: 15 V DC; PoE: 48 V DC (802.3af); Pobór prądu: 530mA; Port LAN: 1 x 10M / 100M Ethernet; Funkcje dodatkowe: slot kart SD, regulacja głośności, podgląd obrazu z kamer paneli i kamer IP, połączenia interkom, poczta głosowa, zapisywanie zdjęć i nagrywanie filmów, połączenie z aplikacją mobilną przez WIFI, przycisk dzwonka, dioda statusu; Wymiary: 188 x 136 x 22 mm; | NOVUS | 999,00
NVE-MV110WIFI-W | Monitor użytkownika IP; Ekran: LCD TFT; Rozdzielczość: 1024 x 600 px; Przekątna: 10&quot;; Wejście zasilania: 15 V DC; PoE: 48 V DC (802.3af); Pobór prądu: 530mA; Port LAN: 1 x 10M / 100M Ethernet; Funkcje dodatkowe: slot kart SD, regulacja głośności, podgląd obrazu z kamer paneli i kamer IP, połączenia interkom, poczta głosowa, zapisywanie zdjęć i nagrywanie filmów, połączenie z aplikacją mobilną przez WIFI, przycisk dzwonka, dioda statusu; Wymiary: 255 x 180 x 21 mm; | NOVUS | 1399,00
NVE-MV110WIFI-B | Monitor użytkownika IP; Ekran: LCD TFT; Rozdzielczość: 1024 x 600 px; Przekątna: 10&quot;; Wejście zasilania: 15 V DC; PoE: 48 V DC (802.3af); Pobór prądu: 530mA; Port LAN: 1 x 10M / 100M Ethernet; Funkcje dodatkowe: slot kart SD, regulacja głośności, podgląd obrazu z kamer paneli i kamer IP, połączenia interkom, poczta głosowa, zapisywanie zdjęć i nagrywanie filmów, połączenie z aplikacją mobilną przez WIFI, przycisk dzwonka, dioda statusu; Wymiary: 255 x 180 x 21 mm; | NOVUS | 1399,00
PANELE
NVE-2W-EPV101P | Panel wejściowy 2-WIRE IP; Przetwornik oberazu: CMOS HD 2 MPx; Rozdzielczość: 1920 x 1080 px; Wejście zasilania: 18 - 36 VDC; Wyjście sterujące zamkiem: NO: MAX 12 V DC 160 mA (Prąd chwilowy: 700 mA-40ms); Czytnik: standard mifare; Funkcje dodatkowe: dioda IR, diody statusu; Wymiary: 162 x 82 x 29 mm; Stopień ochrony: IP65; Klasa ochrony mechanicznej: IK07; | NOVUS | 899,00
NVE-2W-EPV101KP | Panel wejściowy 2-WIRE IP; Przetwornik oberazu: CMOS HD 2 MPx; Rozdzielczość: 1920 x 1080 px; Wejście zasilania: 18 - 36 VDC; Wyjście sterujące zamkiem: NO: MAX 12 V DC 160 mA (Prąd chwilowy: 700 mA-40ms); Czytnik: standard mifare; Funkcje dodatkowe: dioda IR, diody statusu; Wymiary: 162 x 82 x 29 mm; Stopień ochrony: IP65; Klasa ochrony mechanicznej: IK07; | NOVUS | 999,00
NVE-2W-EPV101PF | Panel wejściowy 2-WIRE IP; Przetwornik oberazu: CMOS HD 2 MPx; Rozdzielczość: 1920 x 1080 px; Wejście zasilania: 18 - 36 VDC; Wyjście sterujące zamkiem: NO: MAX 12 V DC 160 mA (Prąd chwilowy: 700 mA-40ms); Czytnik: standard mifare; Funkcje dodatkowe: dioda IR, diody statusu; Wymiary: 202 x 110 x 31 mm; Stopień ochrony: IP65; Klasa ochrony mechanicznej: IK07; | NOVUS | 899,00
NVE-2W-EPV120KP | Panel Wejściowy 2-WIRE IP; Przetwornik oberazu: CMOS HD 2 MPx; Wejście zasilania: 24 - 36 VDC; Wyjście sterujące zamkiem: NO: MAX 12 V DC 160 mA (Prąd chwilowy: 700 mA-40ms); Czytnik: standard mifare; Funkcje dodatkowe: obudowa wandaloodporna, dioda IR, montaż na uchwycie kątowym, diody statusu; Wymiary: 82 x 162 x 29 mm; Stopień ochrony: IP65; Klasa ochrony mechanicznej: IK07; | NOVUS | 1199,00
NVE-EPV101PLITE | Panel wejściowy IP; Przetwornik oberazu: CMOS HD 2 MPx; Rozdzielczość: 1920 x 1080 px; Wejście zasilania: 15 V DC; PoE: 48 V DC (802.3af); Pobór prądu: 300mA; Wyjście sterujące zamkiem: 1 x Przekaźnik NO/NC (4 A / 36 V DC/AC); Port LAN: 1 x 10M / 100M Ethernet; Czytnik: standard unique; Funkcje dodatkowe: dioda IR, montaż na uchwycie kątowym, diody statusu; Wymiary: 154 x 55 x 21 mm; Stopień ochrony: IP66; Klasa ochrony mechanicznej: IK07; | NOVUS | 599,00
NVE-EPV101P | Panel wejściowy IP; Przetwornik oberazu: CMOS HD 2 MPx; Rozdzielczość: 1920 x 1080 px; Wejście zasilania: 15 V DC; PoE: 48 V DC (802.3af); Pobór prądu: 300mA; Wyjście sterujące zamkiem: 1 x Przekaźnik NO/NC (4 A / 36 V DC/AC); Port LAN: 1 x 10M / 100M Ethernet; Czytnik: standard unique; Funkcje dodatkowe: dioda IR, montaż na uchwycie kątowym, diody statusu; Wymiary: 154 x 55 x 21 mm; Stopień ochrony: IP66; Klasa ochrony mechanicznej: IK07; | NOVUS | 749,00
NVE-EPV102P | Panel wejściowy IP; Przetwornik oberazu: CMOS HD 2 MPx; Rozdzielczość: 1920 x 1080 px; Wejście zasilania: 15 V DC; PoE: 48 V DC (802.3af); Pobór prądu: 300mA; Wyjście sterujące zamkiem: 1 x Przekaźnik NO (4 A / 36 V DC/AC); Port LAN: 1 x 10M / 100M Ethernet; Czytnik: standard unique; Funkcje dodatkowe: dioda IR, montaż na uchwycie kątowym, diody statusu; Wymiary: 154 x 55 x 21 mm; Stopień ochrony: IP66; Klasa ochrony mechanicznej: IK07; | NOVUS | 749,00
NVE-EPV101KPWIFI | Panel wejściowy IP/WIFI; Przetwornik oberazu: CMOS HD 2 MPx; Rozdzielczość: 1920 x 1080 px; Wejście zasilania: 15 V DC; PoE: 24 V DC (NVE-SV100); Pobór prądu: 300mA; Wyjście sterujące zamkiem: 1 x Przekaźnik NO (4 A / 36 V DC/AC); Port LAN: 1 x 10M / 100M Ethernet; Czytnik: standard unique; Funkcje dodatkowe: dioda IR, połączenie z aplikacją mobilną przez WIFI, montaż na uchwycie kątowym, diody statusu, możliwość pracy autonomicznej; Wymiary: 154 x 55 x 21 mm; Stopień ochrony: IP66; Klasa ochrony mechanicznej: IK07; | NOVUS | 999,00
NVE-EPV120KP | Panel Wejściowy IP; Przetwornik oberazu: CMOS HD 2 MPx; Wejście zasilania: 15 V DC; PoE: 48 V DC (802.3af); Wyjście sterujące zamkiem: 1 x Przekaźnik NO/NC (4 A / 36 V DC/AC); Port LAN: 1 x 10M / 100M Ethernet; Czytnik: standard unique; Funkcje dodatkowe: obudowa wandaloodporna, dioda IR, montaż na uchwycie kątowym, diody statusu; Wymiary: 154 x 55 x 21 mm; Stopień ochrony: IP66; Klasa ochrony mechanicznej: IK07; | NOVUS | 899,00
AKCESORIA
NVE-2W-PS136 | Kontroler sieciowy 2-WIRE IP; Napięcie wejściowe: ~100/240V @0,78A 50-60Hz; Napięcie wyjściowe: 36VDC; Prąd wyjściowy: 0.8A; Port LAN: 1 x 10M / 100M Ethernet; Wymiary: 72 x 90 x 59 mm; | NOVUS | 399,00
NVE-2W-BRV100COR | Uchwyt kątowy 15°; Wymiary: 85 x 165 x 24 mm; | NOVUS | 59,00
NVE-EPV100COV | Daszek przeciwdeszczowy; Wymiary: 63 x 158 x 27 mm; | NOVUS | 59,00
NVE-STANDBRKT | Uchwyt biurkowy | NOVUS | 139,00
NVE-BRV100COR | Uchwyt kątowy 28°; Wymiary: 63 x 158 x 27 mm; | NOVUS | 49,00
NVE-PV100 | Zasilacz impulsowy; Moc: 12W; Napięcie wejściowe: ~100/240V @0,6A 50-60Hz; Napięcie wyjściowe: 15VDC; Wymiary: 41 x 59 x 27 mm; | NOVUS | 58,00
NVE-SV100 | Adapter zasilania PoE 24 V; Moc: 12W; Napięcie wejściowe: ~100/240V @0,6A 50-60Hz; Napięcie wyjściowe: 24VDC; Port LAN: 1 x 10M / 100M Ethernet; Funkcje dodatkowe: dioda LED; Wymiary: 47 x 93 x 30 mm; | NOVUS | 82,00
WIDEODOMOFONY NOVUS SERIA 200
ZESTAWY
NVE-2W/KIT1 | Zestaw wideodomofonowy | NOVUS | 1499,00
MONITORY
NVE-M200LITE | Monitor abonencki IP; Ekran: LCD TFT; Rozdzielczość: 1024 x 600 px; Przekątna: 7&quot;; Wejście zasilania: 12 V DC; PoE: 48 V DC (802.3af); Pobór prądu: 300mA; Funkcje dodatkowe: funkcje alarmowe, slot kart SD, regulacja głośności, podgląd obrazu z kamer paneli i kamer IP, połączenia interkom, wiadomości tekstowe, poczta głosowa, zapisywanie zdjęć i nagrywanie filmów, przycisk dzwonka; Wymiary: 210 x 140 x 20 mm; Produkt dostępny do wyczerpania stanów magazynowych, nowy model dostępny wkrótce | NOVUS | 855,00
NVE-M200WIFI | Monitor abonencki IP; Ekran: LCD TFT; Rozdzielczość: 1024 x 600 px; Przekątna: 7&quot;; Wejście zasilania: 12 V DC; PoE: 48 V DC (802.3af); Pobór prądu: 300mA; Funkcje dodatkowe: funkcje alarmowe, dodatkowy panel drzwiowy, slot kart SD, regulacja głośności, podgląd obrazu z kamer paneli i kamer IP, połączenia interkom, wiadomości tekstowe, poczta głosowa, zapisywanie zdjęć i nagrywanie filmów, połączenie z aplikacją mobilną przez WIFI, przycisk dzwonka; Wymiary: 210 x 140 x 20 mm; Produkt dostępny do wyczerpania stanów magazynowych, nowy model dostępny wkrótce | NOVUS | 1065,00
NVE-GM200 | Monitor ochrony IP; Ekran: LCD TFT; Rozdzielczość: 800 x 480 px; Przekątna: 7&quot;; Wejście zasilania: 12 V DC; PoE: 18 V DC (NVE-SW200-7P); Pobór prądu: 300mA; Funkcje dodatkowe: regulacja głośności, montaż na podstawce, monitoring funkcji alarmowych, podgląd obrazu z kamer paneli i kamer IP, wiadomości tekstowe; Wymiary: 326 x 206 x 56 mm; Produkt dostępny do wyczerpania stanów magazynowych, nowy model dostępny wkrótce | NOVUS | 2575,00
PANELE
NVE-EP200 | Panel wejściowy IP; Ekran: LCD TFT; Przetwornik oberazu: Kolorowa kamera 2 Mpx; Rozdzielczość: 320 x 240 px; Przekątna: 3.5&quot;; Wejście zasilania: 12 V DC; PoE: 18 V DC (NVE-SW200-7P); Pobór prądu: 180mA; Wyjście sterujące zamkiem: 2 x przekaźnik NO / NC (2 A / 30 V DC); Czytnik: standard unique; Funkcje dodatkowe: dioda LED, obudowa wandaloodporna, montaż podtynkowy; Wymiary: 318 x 130 x 51 mm; Stopień ochrony: IP64; Klasa ochrony mechanicznej: IK07; Produkt dostępny do wyczerpania stanów magazynowych, nowy model dostępny wkrótce | NOVUS | 2239,00
NVE-VDB200IN | Wewnętrzny dzwonek wideo; Przetwornik oberazu: Kolorowa kamera 700 TVL; Wejście zasilania: zasilanie z monitora NVE-M200WIFI; Wyjście sterujące zamkiem: 1 x przekaźnik NO / NC (3 A / 30 V DC); Funkcje dodatkowe: dioda LED, montaż na podstawce, montaż na uchwycie kątowym; Wymiary: 124 x 40 x 25 mm; Produkt dostępny do wyczerpania stanów magazynowych | NOVUS | 279,00
NVE-VDB200OUT | Zewnętrzny dzwonek wideo; Przetwornik oberazu: CMOS HD 2 MPx; Rozdzielczość: 1920 x 1080 px; Wejście zasilania: zasilanie z monitora NVE-M200WIFI lub 10-15 VDC; Wyjście sterujące zamkiem: 1 x Przekaźnik NO/NC (4 A / 36 V DC/AC); Czytnik: standard unique; Funkcje dodatkowe: obudowa wandaloodporna, regulacja głośności, dioda IR, montaż na uchwycie kątowym; Wymiary: 131 x 46 x 20 mm; Stopień ochrony: IP66; Klasa ochrony mechanicznej: IK07; | NOVUS | 499,00
PRZEŁĄCZNIKI
NVE-SW200-7P | Przełącznik sPoE (zasilacz w zestawie); Wejście zasilania: 18V DC; Porty zewnętrzne: sPoE: 7 x 10/100Mb/s, UPLINK: 1 x 10/100Mb/s; Funkcje dodatkowe: montaż na szynę DIN; Wymiary: 178 x 115 x 53 mm; Zasilacz typu desktop w zestawie, Produkt dostępny do wyczerpania stanów magazynowych | NOVUS | 475,00
MODUŁY
NVE-ELV200 | Moduł windowy; Wejście zasilania: 12 V DC; PoE: 18 V DC (NVE-SW200-7P), 48 V DC (802.3af); Przekaźniki: 16 x NO / NC; Port LAN: 1 x 10M / 100M Ethernet; Czytnik: Interfejs Wiegand 26; Kontrola: 1 Winda, 1 moduł do 16 pięter maksymalnie 128 pięter; Produkt dostępny do wyczerpania stanów magazynowych, nowy model dostępny wkrótce | NOVUS | 1009,00
ZASILACZE
HDR-100-48 | Zasilacz; Zasilacz dedykowany do przełącznika sieciowego NVS-3308SP-DIN: Napięcie wyjściowe: 48 V; Prąd wyjściowy: 1.92 A; Napięcie wejściowe: 240 V; Moc: 100 W; | MEAN WELL | 212,00
AKCESORIA
NVE-STANDBRKT | Uchwyt biurkowy | NOVUS | 139,00
NVE-EPCOV-SUR | Obudowa do montażu powierzchniowego (natynkowego) wraz z osłoną przeciwdeszczową do panelu NVE-EP200 Produkt dostępny do wyczerpania stanów magazynowych | NOVUS | 369,00
NVE-EPCOV-FLUSH | Ramka do montażu wpuszczanego (podtynkowego) wraz z osłoną przeciwdeszczową do panelu NVE-EP200 Produkt dostępny do wyczerpania stanów magazynowych | NOVUS | 179,00

## ZESTAWY CENTRAL SERII POWER.
Centrale alarmowe DSC serii Power PRO - zgodne z GRADE 3 |  |  |  | Spis treści
ZESTAWY CENTRAL SERII POWER PRO - ZGODNE Z GRADE 3
HS3128-KIT1EN | Płyta centrali HS3128 i zasilacz HS65WPS w obudowie metalowej HSC3020C; Ilość linii dozorowych na płycie: 8; maksymalna liczba linii przewodowych: 128; maksymalna liczba linii bezprzewodowych: 128; ilość kodów użytkownika: 1000; ilość podsystemów: 8; dialer telefoniczny na płycie: tak; Stopień zabezpieczenia: Grade III; Powiadomienie SMS: nie; zdalne programowanie: tak; współpraca z aplikacją mobilną: tak; | DSC | 2449,00
HS3128-KIT2EN | Płyta centrali HS3128 i zasilacz HS65WPS w obudowie plastikowej HSC3020CP; Ilość linii dozorowych na płycie: 8; maksymalna liczba linii przewodowych: 128; maksymalna liczba linii bezprzewodowych: 128; ilość kodów użytkownika: 1000; ilość podsystemów: 8; dialer telefoniczny na płycie: tak; Stopień zabezpieczenia: Grade III; Powiadomienie SMS: nie; zdalne programowanie: tak; współpraca z aplikacją mobilną: tak; | DSC | 2329,00
HS3248-KIT1EN | Płyta centrali HS3248 i zasilacz HS65WPS w obudowie metalowej HSC3020C; Ilość linii dozorowych na płycie: 8; maksymalna liczba linii przewodowych: 248; maksymalna liczba linii bezprzewodowych: 128; ilość kodów użytkownika: 1000; ilość podsystemów: 32; dialer telefoniczny na płycie: tak; Stopień zabezpieczenia: Grade III; Powiadomienie SMS: nie; zdalne programowanie: tak; współpraca z aplikacją mobilną: tak; | DSC | 2799,00
HS3248-KIT2EN | Płyta centrali HS3248 i zasilacz HS65WPS w obudowie plastikowej HSC3020CP; Ilość linii dozorowych na płycie: 8; maksymalna liczba linii przewodowych: 248; maksymalna liczba linii bezprzewodowych: 128; ilość kodów użytkownika: 1000; ilość podsystemów: 32; dialer telefoniczny na płycie: tak; Stopień zabezpieczenia: Grade III; Powiadomienie SMS: nie; zdalne programowanie: tak; współpraca z aplikacją mobilną: tak; | DSC | 2649,00

## PŁYTY GŁÓWNE SERII POWER.
Centrale alarmowe DSC serii Power PRO - zgodne z GRADE 3 |  |  |  | Spis treści
PŁYTY GŁÓWNE SERII POWER PRO - ZGODNE Z GRADE 3
HS3128BASEPID | Płyta centrali alarmowej HS3128 i zasilacz HS65WPS; Ilość linii dozorowych na płycie: 8; maksymalna liczba linii przewodowych: 128; maksymalna liczba linii bezprzewodowych: 128; ilość kodów użytkownika: 1000; ilość podsystemów: 8; dialer telefoniczny na płycie: tak; Stopień zabezpieczenia: Grade III; Powiadomienie SMS: nie; zdalne programowanie: tak; współpraca z aplikacją mobilną: tak; | DSC | 1799,00
HS3248BASEPID | Płyta centrali alarmowej HS3248 i zasilacz HS65WPS; Ilość linii dozorowych na płycie: 8; maksymalna liczba linii przewodowych: 248; maksymalna liczba linii bezprzewodowych: 128; ilość kodów użytkownika: 1000; ilość podsystemów: 32; dialer telefoniczny na płycie: tak; Stopień zabezpieczenia: Grade III; Powiadomienie SMS: nie; zdalne programowanie: tak; współpraca z aplikacją mobilną: tak; | DSC | 2199,00

## KLAWIATURY SERII POWER PRO .
Centrale alarmowe DSC serii Power PRO - zgodne z GRADE 3 |  |  |  | Spis treści
KLAWIATURY SERII POWER PRO - ZGODNE Z GRADE 3
HS2LCDPRO | Klawiatura LCD z wbudowanym czytnikiem breloków zbliżeniowych; Stopień zabezpieczenia: Grade III; typ wyświetlacza: LCD; kolor wyświetlacza: niebieski; ilość obsługiwanych linii: 248; ilość obsługiwanych podsystemów: 32; linia klawiaturowa: tak (w zależności od konfiguracji); wyjście PGM: tak (w zależności od konfiguracji); zintegrowany moduł odbiornika radiowego: nie; czytnik breloków zbliżeniowych: tak; | DSC | 649,00
HS2TCHPRO | Klawiatura z dotykowym wyświetlaczem TFT; Stopień zabezpieczenia: Grade III; typ wyświetlacza: dotykowy 7 cali; ilość obsługiwanych linii: 248; ilość obsługiwanych podsystemów: 32; linia klawiaturowa: tak (w zależności od konfiguracji); wyjście PGM: tak (w zależności od konfiguracji); zintegrowany moduł odbiornika radiowego: nie; czytnik breloków zbliżeniowych: tak; kolor: biały; | DSC | 1349,00
HS2TCHPROBLK | Klawiatura z dotykowym wyświetlaczem TFT; Stopień zabezpieczenia: Grade III; typ wyświetlacza: dotykowy 7 cali; ilość obsługiwanych linii: 248; ilość obsługiwanych podsystemów: 32; linia klawiaturowa: tak (w zależności od konfiguracji); wyjście PGM: tak (w zależności od konfiguracji); zintegrowany moduł odbiornika radiowego: nie; czytnik breloków zbliżeniowych: tak; kolor: czarny; | DSC | 1349,00

## KLAWIATURY SERII POWER PRO ._0
Centrale alarmowe DSC serii Power PRO - zgodne z GRADE 3 |  |  |  | Spis treści
KLAWIATURY SERII POWER PRO - BRAK ZGODNOŚCI Z GRADE 3
HS2LCDRFPRO | Klawiatura LCD z odbiornikiem radiowym i czytnikiem breloków zbliżeniowych; Stopień zabezpieczenia: Grade II; typ wyświetlacza: LCD; kolor wyświetlacza: niebieski; ilość obsługiwanych linii: 248; ilość obsługiwanych podsystemów: 32; linia klawiaturowa: tak (w zależności od konfiguracji); wyjście PGM: tak (w zależności od konfiguracji); zintegrowany moduł odbiornika radiowego: tak; czytnik breloków zbliżeniowych: tak; | DSC | 919,00

## KLAWIATURY BEZPRZEWODOWE SE.
Centrale alarmowe DSC serii Power PRO - zgodne z GRADE 3 |  |  |  | Spis treści
KLAWIATURY BEZPRZEWODOWE SERII POWER PRO - BRAK ZGODNOŚCI Z GRADE 3
HS2LCDWFPRO | Bezprzewodowa klawiatura LCD z czytnikiem breloków zbliżeniowych; Stopień zabezpieczenia: Grade II; typ wyświetlacza: LCD; kolor wyświetlacza: niebieski; ilość obsługiwanych linii: 248; ilość obsługiwanych podsystemów: 32; zintegrowany moduł odbiornika radiowego: tak; czytnik breloków zbliżeniowych: tak; częstotliwość pracy: 868 Mhz; | DSC | 1350,00

## MODUŁY DO CENTRAL SERII PO.
Centrale alarmowe DSC serii Power PRO - zgodne z GRADE 3 |  |  |  | Spis treści
MODUŁY DO CENTRAL SERII POWER PRO - ZGODNE Z GRADE 3
HSM3408 | Moduł rozszerzeń o 8 linii dozorowych; Ilość linii dozorowych na płycie: 8; Stopień zabezpieczenia: Grade III; | DSC | 329,00
HSM3204CXI | Moduł zasilacza 2A z 4 wyjściami przekaźnikowymi oraz funkcją retransmisji magistrali i zasilacz HS65WPS; Stopień zabezpieczenia: Grade III; | DSC | 819,00
HSM3350I | Moduł zasilacza 3A i zasilacz HS65WPS; Stopień zabezpieczenia: Grade III; | DSC | 869,00

## NADAJNIK ALARMOWY DO CENTRA.
Centrale alarmowe DSC serii Power PRO - zgodne z GRADE 3 |  |  |  | Spis treści
NADAJNIK ALARMOWY DO CENTRAL SERII POWER PRO - ZGODNY Z GRADE 3
3G9080 | Nadajnik alarmowy GPRS/HSPA; Powiadomienie SMS: nie; zdalne programowanie: tak; współpraca z aplikacją mobilną: tak; kompatybilne odbiorniki stacji monitorowania: Surgard I, Surgard II, Surgard III, Surgard 5; kompatybilne centrale alarmowe: HS3128, HS3248; obsługiwany format komunikacji: SIA FSK i Contact ID; częstotliwość pracy: 900 Mhz, 1800 Mhz, 2100 Mhz; | DSC | 699,00

## OBUDOWY DO CENTRAL SERII PO.
Centrale alarmowe DSC serii Power PRO - zgodne z GRADE 3 |  |  |  | Spis treści
OBUDOWY DO CENTRAL SERII POWER PRO - ZGODNE Z GRADE 3
HSC3020C | Obudowa metalowa; Posiada zabezpieczenie sabotażowe otwarcia obudowy oraz zerwania ze ściany. | DSC | 769,00
HSC3020CP | Obudowa plastikowa; Posiada zabezpieczenie sabotażowe otwarcia obudowy oraz zerwania ze ściany. | DSC | 639,00

## AKCESORIA DO CENTRAL SERII .
Centrale alarmowe DSC serii Power PRO - zgodne z GRADE 3 |  |  |  | Spis treści
AKCESORIA DO CENTRAL SERII POWER PRO
HS65WPS | Zasilacz AC/DC dla serii Power Pro; Stopień zabezpieczenia: Grade III; | DSC | 199,00
HSM3WIFI | Adapter do programowania | DSC | 295,00
PCLINK - SCW | Przewód RS232 do programowania central DSC | DSC | 139,00
MPT 8PK | MPT Miniaturowe breloki zbliżeniowe | DSC | 110,00

## PŁYTY GŁÓWNE SERII POWER._1
Centrale alarmowe DSC Serii Power NEO |  |  |  | Spis treści
PŁYTY GŁÓWNE SERII POWER NEO
HS2016 | Centrala alarmowa; Ilość linii dozorowych na płycie: 6; maksymalna liczba linii przewodowych: 16; maksymalna liczba linii bezprzewodowych: 16; ilość kodów użytkownika: 47; ilość podsystemów: 2; dialer telefoniczny na płycie: tak; Stopień zabezpieczenia: Grade II; Powiadomienie SMS: tak; zdalne programowanie: tak; współpraca z aplikacją mobilną: tak; | DSC | 319,00
HS2064 E | Centrala alarmowa. Możliwość zaprogramowania 500 kodów użytkownika; Ilość linii dozorowych na płycie: 8; maksymalna liczba linii przewodowych: 64; maksymalna liczba linii bezprzewodowych: 64; ilość kodów użytkownika: 500; ilość podsystemów: 8; dialer telefoniczny na płycie: tak; Stopień zabezpieczenia: Grade II; Powiadomienie SMS: tak; zdalne programowanie: tak; współpraca z aplikacją mobilną: tak; | DSC | 522,00
HS2128 E | Centrala alarmowa. Możliwość zaprogramowania 1000 kodów użytkownika; Ilość linii dozorowych na płycie: 8; maksymalna liczba linii przewodowych: 128; maksymalna liczba linii bezprzewodowych: 128; ilość kodów użytkownika: 1000; ilość podsystemów: 8; dialer telefoniczny na płycie: tak; Stopień zabezpieczenia: Grade II; Powiadomienie SMS: tak; zdalne programowanie: tak; współpraca z aplikacją mobilną: tak; | DSC | 628,00

## KLAWIATURY SERII POWER NEO.
Centrale alarmowe DSC Serii Power NEO |  |  |  | Spis treści
KLAWIATURY SERII POWER NEO
HS2TCHPBLK | Klawiatura z dotykowym wyświetlaczem TFT; Stopień zabezpieczenia: Grade II; typ wyświetlacza: dotykowy 7 cali; ilość obsługiwanych linii: 128; ilość obsługiwanych podsystemów: 8; linia klawiaturowa: tak (w zależności od konfiguracji); wyjście PGM: tak (w zależności od konfiguracji); zintegrowany moduł odbiornika radiowego: nie; czytnik breloków zbliżeniowych: tak; kolor: czarny; | DSC | 1050,00
HS2TCHPWH | Klawiatura z dotykowym wyświetlaczem TFT; Stopień zabezpieczenia: Grade II; typ wyświetlacza: dotykowy 7 cali; ilość obsługiwanych linii: 128; ilość obsługiwanych podsystemów: 8; linia klawiaturowa: tak (w zależności od konfiguracji); wyjście PGM: tak (w zależności od konfiguracji); zintegrowany moduł odbiornika radiowego: nie; czytnik breloków zbliżeniowych: tak; kolor: biały; | DSC | 1050,00
HS2LCD | Klawiatura z wyświetlaczem LCD; Stopień zabezpieczenia: Grade II; typ wyświetlacza: LCD; kolor wyświetlacza: niebieski; ilość obsługiwanych linii: 128; ilość obsługiwanych podsystemów: 8; linia klawiaturowa: tak (w zależności od konfiguracji); wyjście PGM: tak (w zależności od konfiguracji); zintegrowany moduł odbiornika radiowego: nie; czytnik breloków zbliżeniowych: nie; | DSC | 454,00
HS2LCDP | Klawiatura LCD z wbudowanym czytnikiem breloków zbliżeniowych; Stopień zabezpieczenia: Grade II; typ wyświetlacza: LCD; kolor wyświetlacza: niebieski; ilość obsługiwanych linii: 128; ilość obsługiwanych podsystemów: 8; linia klawiaturowa: tak (w zależności od konfiguracji); wyjście PGM: tak (w zależności od konfiguracji); zintegrowany moduł odbiornika radiowego: nie; czytnik breloków zbliżeniowych: tak; | DSC | 480,00
HS2ICN | Klawiatura z ikonowym wyświetlaczem LCD; Stopień zabezpieczenia: Grade II; typ wyświetlacza: ikonowy; kolor wyświetlacza: niebieski; ilość obsługiwanych linii: 128; ilość obsługiwanych podsystemów: 8; linia klawiaturowa: tak (w zależności od konfiguracji); wyjście PGM: tak (w zależności od konfiguracji); zintegrowany moduł odbiornika radiowego: nie; czytnik breloków zbliżeniowych: nie; | DSC | 276,00
HS2LED | Klawiatura LED 16 linii; Stopień zabezpieczenia: Grade II; typ wyświetlacza: LED; ilość obsługiwanych linii: 16; ilość obsługiwanych podsystemów: 8; linia klawiaturowa: tak (w zależności od konfiguracji); wyjście PGM: tak (w zależności od konfiguracji); zintegrowany moduł odbiornika radiowego: nie; czytnik breloków zbliżeniowych: nie; | DSC | 189,00

## PRZEWODOWE KLAWIATURY SERII.
Centrale alarmowe DSC Serii Power NEO |  |  |  | Spis treści
PRZEWODOWE KLAWIATURY SERII POWER NEO Z ODBIORNIKIEM RADIOWYM
HS2LCDRF | Klawiatura LCD z odbiornikiem radiowym; Stopień zabezpieczenia: Grade II; typ wyświetlacza: LCD; kolor wyświetlacza: niebieski; ilość obsługiwanych linii: 128; ilość obsługiwanych podsystemów: 8; linia klawiaturowa: tak (w zależności od konfiguracji); wyjście PGM: tak (w zależności od konfiguracji); zintegrowany moduł odbiornika radiowego: tak; czytnik breloków zbliżeniowych: nie; | DSC | 659,00
HS2LCDRFP | Klawiatura LCD z odbiornikiem radiowym i czytnikiem breloków zbliżeniowych; Stopień zabezpieczenia: Grade II; typ wyświetlacza: LCD; kolor wyświetlacza: niebieski; ilość obsługiwanych linii: 128; ilość obsługiwanych podsystemów: 8; linia klawiaturowa: tak (w zależności od konfiguracji); wyjście PGM: tak (w zależności od konfiguracji); zintegrowany moduł odbiornika radiowego: tak; czytnik breloków zbliżeniowych: tak; | DSC | 712,00
HS2ICNRF | Klawiatura ikonowa w wyświetlaczem LCD oraz odbiornikiem radiowym; Stopień zabezpieczenia: Grade II; typ wyświetlacza: ikonowy; kolor wyświetlacza: niebieski; ilość obsługiwanych linii: 128; ilość obsługiwanych podsystemów: 8; linia klawiaturowa: tak (w zależności od konfiguracji); wyjście PGM: tak (w zależności od konfiguracji); zintegrowany moduł odbiornika radiowego: tak; czytnik breloków zbliżeniowych: nie; | DSC | 466,00
HS2ICNRFP | Klawiatura ikonowa LCD z odbiornikiem radiowym i czytnikiem breloków zbliżeniowych; Stopień zabezpieczenia: Grade II; typ wyświetlacza: ikonowy; kolor wyświetlacza: niebieski; ilość obsługiwanych linii: 128; ilość obsługiwanych podsystemów: 8; linia klawiaturowa: tak (w zależności od konfiguracji); wyjście PGM: tak (w zależności od konfiguracji); zintegrowany moduł odbiornika radiowego: tak; czytnik breloków zbliżeniowych: tak; | DSC | 478,00

## MODUŁY DO CENTRAL SERII PO._2
Centrale alarmowe DSC Serii Power NEO |  |  |  | Spis treści
MODUŁY DO CENTRAL SERII POWER NEO
HSM2108 | Moduł rozszerzeń o 8 linii dozorowych; Ilość linii dozorowych na płycie: 8; Stopień zabezpieczenia: Grade II; | DSC | 139,00
HSM2204 | Moduł zasilacza 1A z 4 wysokoprądowymi wyjściami PGM; Stopień zabezpieczenia: Grade II; | DSC | 263,00
HSM2300 | Moduł zasilacza 1A; Stopień zabezpieczenia: Grade II; | DSC | 209,00
HSM2208 | Moduł rozszerzenia o 8 wyjść PGM niskoprądowych 50mA; Stopień zabezpieczenia: Grade II; | DSC | 180,00
HSM2HOST | Moduł odbiornika radiowego o komunikacji dwukierunkowej; Stopień zabezpieczenia: Grade II; zintegrowany moduł odbiornika radiowego: tak; kompatybilne centrale alarmowe: HS2016, HS2032, HS2064, HS2128; częstotliwość pracy: 868 Mhz; | DSC | 549,00

## ŚWIATŁOWODOWE KONWERTERY .
Centrale alarmowe DSC Serii Power NEO |  |  |  | Spis treści
ŚWIATŁOWODOWE KONWERTERY MAGISTRALI SERII POWER NEO
AT-55.1 | Konwerter końcowy, światłowód wielomodowy (MM) / jednomodowy (SM), długość fali 1310 nm; typ złączy światłowodowych: złącze SC; kompatybilne centrale alarmowe: HS2016, HS2032, HS2064, HS2128; maksymalny zasięg: 5 km (orientacyjny dla światłowodu 62,5 µm); | BITSTREAM | 790,00
AT-55.2 | Konwerter przelotowy, światłowód wielomodowy (MM) / jednomodowy (SM), długość fali 1310 nm; typ złączy światłowodowych: złącze SC; kompatybilne centrale alarmowe: HS2016, HS2032, HS2064, HS2128; maksymalny zasięg: 5 km (orientacyjny dla światłowodu 62,5 µm); | BITSTREAM | 1190,00

## NADAJNIKI ALARMOWE DO CENTR.
Centrale alarmowe DSC Serii Power NEO |  |  |  | Spis treści
NADAJNIKI ALARMOWE DO CENTRAL SERII POWER NEO
TL280E | Nadajnik alarmowy TCP/IP; Powiadomienie SMS: nie; zdalne programowanie: tak; współpraca z aplikacją mobilną: tak; kompatybilne odbiorniki stacji monitorowania: Surgard I, Surgard II, Surgard III, Surgard 5; kompatybilne centrale alarmowe: HS2016, HS2032, HS2064, HS2128; obsługiwany format komunikacji: SIA FSK, Contact ID; | DSC | 589,00
TL280RE | Nadajnik alarmowy TCP/IP z interfejsem RS-232; Powiadomienie SMS: nie; zdalne programowanie: tak; współpraca z aplikacją mobilną: tak; kompatybilne odbiorniki stacji monitorowania: Surgard I, Surgard II, Surgard III, Surgard 5; kompatybilne centrale alarmowe: HS2016, HS2032, HS2064, HS2128; obsługiwany format komunikacji: SIA FSK, Contact ID; | DSC | 498,00
LE2080E | Nadajnik alarmowy LTE; Powiadomienie SMS: tak; zdalne programowanie: tak; współpraca z aplikacją mobilną: tak; kompatybilne odbiorniki stacji monitorowania: Surgard I, Surgard II, Surgard III, Surgard 5; kompatybilne centrale alarmowe: HS2016, HS2032, HS2064, HS2128; obsługiwany format komunikacji: SIA FSK i Contact ID; częstotliwość pracy: 900 Mhz, 1800 Mhz, 2100 Mhz, 2600 Mhz; | DSC | 812,00
TL2803GE | Nadajnik dwutorowy TCP/IP i GSM/HSPA; Powiadomienie SMS: tak; zdalne programowanie: tak; współpraca z aplikacją mobilną: tak; kompatybilne odbiorniki stacji monitorowania: Surgard I, Surgard II, Surgard III, Surgard 5; kompatybilne centrale alarmowe: HS2016, HS2032, HS2064, HS2128; obsługiwany format komunikacji: SIA FSK, Contact ID; częstotliwość pracy: 900 Mhz, 1800 Mhz, 2100 Mhz; | DSC | 980,00

## AKCESORIA DO SYSTEMÓW SERI.
Centrale alarmowe DSC Serii Power NEO |  |  |  | Spis treści
AKCESORIA DO SYSTEMÓW SERII POWER NEO
PCLINK - SCW | Przewód RS232 do programowania central DSC | DSC | 139,00
MPT 8PK | MPT Miniaturowe breloki zbliżeniowe | DSC | 110,00

## KLAWIATURY PRZEWODOWE.
Centrale alarmowe DSC Serii Power |  |  |  | Spis treści
KLAWIATURY PRZEWODOWE
PK5500 | Klawiatura z wyświetlaczem LCD Serii Power; typ wyświetlacza: LCD; kolor wyświetlacza: zielony; ilość obsługiwanych linii: 64; ilość obsługiwanych podsystemów: 8; linia klawiaturowa: tak (w zależności od konfiguracji); wyjście PGM: tak (w zależności od konfiguracji); zintegrowany moduł odbiornika radiowego: nie; czytnik breloków zbliżeniowych: nie; | DSC | 549,00

## MODUŁY DO CENTRAL SERII PO._3
Centrale alarmowe DSC Serii Power |  |  |  | Spis treści
MODUŁY DO CENTRAL SERII POWER
PC5108 | Moduł rozszerzenia o 8 linii dozorowych do central serii Power | DSC | 86,00
PC5400 | Moduł drukarkowy do central serii Power | DSC | 699,00
RF5132 | Moduł odbiornika radiowego do central serii Power; częstotliwość pracy: 433.92 Mhz; | DSC | 759,00

## NADAJNIKI ALARMOWE DO CENTR._4
Centrale alarmowe DSC Serii Power |  |  |  | Spis treści
NADAJNIKI ALARMOWE DO CENTRAL SERII POWER
3G2060 | Nadajnik alarmowy GSM/GPRS; Powiadomienie SMS: tak; zdalne programowanie: tak; współpraca z aplikacją mobilną: nie; kompatybilne odbiorniki stacji monitorowania: Surgard I, Surgard II, Surgard III; kompatybilne centrale alarmowe: PC1616, PC1832, PC1864; obsługiwany format komunikacji: SIA FSK i Contact ID; częstotliwość pracy: 850 Mhz, 900 Mhz, 1800 Mhz, 1900 Mhz; | DSC | 790,00
TL260GS | Dwutorowy nadajnik alarmowy GSM/GPRS, TCP/IP; Powiadomienie SMS: tak; zdalne programowanie: tak; współpraca z aplikacją mobilną: nie; kompatybilne odbiorniki stacji monitorowania: Surgard I, Surgard II, Surgard III; kompatybilne centrale alarmowe: PC1616, PC1832, PC1864; obsługiwany format komunikacji: SIA FSK i Contact ID; częstotliwość pracy: 850 Mhz, 900 Mhz, 1800 Mhz, 1900 Mhz; | DSC | 1264,00

## PŁYTY GŁÓWNE PERFECTA.
Centrale alarmowe Satel |  |  |  | Spis treści
PŁYTY GŁÓWNE PERFECTA
PERFECTA 16 | Płyta główna centrali; Ilość linii dozorowych na płycie: 8; maksymalna liczba linii przewodowych: 16; ilość kodów użytkownika: 15; ilość podsystemów: 2; dialer telefoniczny na płycie: nie; Stopień zabezpieczenia: Grade II; Powiadomienie SMS: tak; zdalne programowanie: tak; współpraca z aplikacją mobilną: tak; | SATEL | 467,00
PERFECTA 16-WRL | Płyta główna centrali z zintegrowanym modułem radiowym; Ilość linii dozorowych na płycie: 8; maksymalna liczba linii przewodowych: 16; maksymalna liczba linii bezprzewodowych: 16; ilość kodów użytkownika: 15; ilość podsystemów: 2; dialer telefoniczny na płycie: nie; Stopień zabezpieczenia: Grade II; Powiadomienie SMS: tak; zdalne programowanie: tak; współpraca z aplikacją mobilną: tak; częstotliwość pracy: 433 Mhz; | SATEL | 830,00
PERFECTA 16 SET-A | Komplet: płyta główna centrali, antena, obudowa OPU-4; Centrala alarmowa PERFECTA 16 w komplecie z anteną ANT-GSM-I i obudową OPU-4 P (bez transformatora) | SATEL | 584,00
PERFECTA 16-WRL SET-A | Komplet: płyta główna centrali, antena, obudowa OPU-4; Centrala alarmowa PERFECTA 16-WRL w komplecie z anteną ANT-GSM-I i obudową OPU-4 P (bez transformatora) | SATEL | 948,00
PERFECTA 32 | Płyta główna centrali; Ilość linii dozorowych na płycie: 8; maksymalna liczba linii przewodowych: 32; ilość kodów użytkownika: 15; ilość podsystemów: 2; dialer telefoniczny na płycie: nie; Stopień zabezpieczenia: Grade II; Powiadomienie SMS: tak; zdalne programowanie: tak; współpraca z aplikacją mobilną: tak; | SATEL | 531,00
PERFECTA 32-WRL | Płyta główna centrali z zintegrowanym modułem radiowym; Ilość linii dozorowych na płycie: 8; maksymalna liczba linii przewodowych: 32; maksymalna liczba linii bezprzewodowych: 32; ilość kodów użytkownika: 15; ilość podsystemów: 2; dialer telefoniczny na płycie: nie; Stopień zabezpieczenia: Grade II; Powiadomienie SMS: tak; zdalne programowanie: tak; współpraca z aplikacją mobilną: tak; częstotliwość pracy: 433 Mhz; | SATEL | 897,00
PERFECTA 32 SET-A | Komplet: płyta główna centrali, antena, obudowa OPU-4; Centrala alarmowa PERFECTA 32 w komplecie z anteną ANT-GSM-I i obudową OPU-4 P (bez transformatora) | SATEL | 650,00
PERFECTA 32-WRL SET-A | Komplet: płyta główna centrali, antena, obudowa OPU-4; Centrala alarmowa PERFECTA 32-WRL w komplecie z anteną ANT-GSM-I i obudową OPU-4 P (bez transformatora) | SATEL | 1011,00
PERFECTA 32 LTE | Płyta główna centrali; Ilość linii dozorowych na płycie: 8; maksymalna liczba linii przewodowych: 32; ilość kodów użytkownika: 15; ilość podsystemów: 2; dialer telefoniczny na płycie: nie; Stopień zabezpieczenia: Grade II; Powiadomienie SMS: tak; zdalne programowanie: tak; współpraca z aplikacją mobilną: tak; | SATEL | 569,00
PERFECTA-IP 32 | Płyta główna centrali; Ilość linii dozorowych na płycie: 8; maksymalna liczba linii przewodowych: 32; ilość kodów użytkownika: 15; ilość podsystemów: 2; dialer telefoniczny na płycie: nie; Stopień zabezpieczenia: Grade II; zdalne programowanie: tak; współpraca z aplikacją mobilną: tak; | SATEL | 590,00

## PŁYTY GŁÓWNE INTEGRA.
Centrale alarmowe Satel |  |  |  | Spis treści
PŁYTY GŁÓWNE INTEGRA
INTEGRA 24 | Płyta główna centrali; Ilość linii dozorowych na płycie: 4; maksymalna liczba linii przewodowych: 24; maksymalna liczba linii bezprzewodowych: 16; ilość kodów użytkownika: 16; ilość podsystemów: 1(4 strefy); dialer telefoniczny na płycie: tak; Stopień zabezpieczenia: Grade II; zdalne programowanie: tak; współpraca z aplikacją mobilną: tak; | SATEL | 369,00
INTEGRA 32 | Płyta główna centrali; Ilość linii dozorowych na płycie: 8; maksymalna liczba linii przewodowych: 32; maksymalna liczba linii bezprzewodowych: 24; ilość kodów użytkownika: 64; ilość podsystemów: 4(16 stref); dialer telefoniczny na płycie: tak; Stopień zabezpieczenia: Grade II; zdalne programowanie: tak; współpraca z aplikacją mobilną: tak; | SATEL | 479,00
INTEGRA 64 | Płyta główna centrali; Ilość linii dozorowych na płycie: 16; maksymalna liczba linii przewodowych: 64; maksymalna liczba linii bezprzewodowych: 48; ilość kodów użytkownika: 192; ilość podsystemów: 8(32 strefy); dialer telefoniczny na płycie: tak; Stopień zabezpieczenia: Grade II; zdalne programowanie: tak; współpraca z aplikacją mobilną: tak; | SATEL | 700,00
INTEGRA 128 | Płyta główna centrali; Ilość linii dozorowych na płycie: 16; maksymalna liczba linii przewodowych: 128; maksymalna liczba linii bezprzewodowych: 48; ilość kodów użytkownika: 240; ilość podsystemów: 8(32 strefy); dialer telefoniczny na płycie: tak; Stopień zabezpieczenia: Grade II; zdalne programowanie: tak; współpraca z aplikacją mobilną: tak; | SATEL | 785,00
INTEGRA 128-WRL | Płyta główna centrali; Ilość linii dozorowych na płycie: 8; maksymalna liczba linii przewodowych: 128; maksymalna liczba linii bezprzewodowych: 48; ilość kodów użytkownika: 240; ilość podsystemów: 8(32 strefy); dialer telefoniczny na płycie: tak; Stopień zabezpieczenia: Grade II; zdalne programowanie: tak; współpraca z aplikacją mobilną: tak; | SATEL | 1454,00
INTEGRA 64 PLUS | Płyta główna centrali; Ilość linii dozorowych na płycie: 16; maksymalna liczba linii przewodowych: 64; maksymalna liczba linii bezprzewodowych: 48; ilość kodów użytkownika: 192; ilość podsystemów: 8(32 strefy); dialer telefoniczny na płycie: tak; Stopień zabezpieczenia: Grade III; zdalne programowanie: tak; współpraca z aplikacją mobilną: tak; | SATEL | 857,00
INTEGRA 128 PLUS | Płyta główna centrali; Ilość linii dozorowych na płycie: 16; maksymalna liczba linii przewodowych: 128; maksymalna liczba linii bezprzewodowych: 48; ilość kodów użytkownika: 240; ilość podsystemów: 8(32 strefy); dialer telefoniczny na płycie: tak; Stopień zabezpieczenia: Grade III; zdalne programowanie: tak; współpraca z aplikacją mobilną: tak; | SATEL | 947,00
INTEGRA 256 PLUS | Płyta główna centrali; Ilość linii dozorowych na płycie: 16; maksymalna liczba linii przewodowych: 256; maksymalna liczba linii bezprzewodowych: 48; ilość kodów użytkownika: 240; ilość podsystemów: 8(32 strefy); dialer telefoniczny na płycie: tak; Stopień zabezpieczenia: Grade III; zdalne programowanie: tak; współpraca z aplikacją mobilną: tak; | SATEL | 1220,00

## PŁYTY GŁÓWNE VERSA.
Centrale alarmowe Satel |  |  |  | Spis treści
PŁYTY GŁÓWNE VERSA
VERSA IP | Płyta główna centrali; Ilość linii dozorowych na płycie: 15; maksymalna liczba linii przewodowych: 30; maksymalna liczba linii bezprzewodowych: 30; ilość kodów użytkownika: 30; ilość podsystemów: 2; dialer telefoniczny na płycie: tak; Stopień zabezpieczenia: Grade II; zdalne programowanie: tak; współpraca z aplikacją mobilną: tak; | SATEL | 946,00
VERSA PLUS | Płyta główna centrali; Ilość linii dozorowych na płycie: 15; maksymalna liczba linii przewodowych: 30; maksymalna liczba linii bezprzewodowych: 30; ilość kodów użytkownika: 30; ilość podsystemów: 2; dialer telefoniczny na płycie: tak; Stopień zabezpieczenia: Grade II; zdalne programowanie: tak; współpraca z aplikacją mobilną: tak; | SATEL | 1323,00
VERSA 5 | Płyta główna centrali; Ilość linii dozorowych na płycie: 5; maksymalna liczba linii przewodowych: 30; maksymalna liczba linii bezprzewodowych: 30; ilość kodów użytkownika: 30; ilość podsystemów: 2; dialer telefoniczny na płycie: tak; Stopień zabezpieczenia: Grade II; zdalne programowanie: tak; współpraca z aplikacją mobilną: tak; | SATEL | 300,00
VERSA 10 | Płyta główna centrali; Ilość linii dozorowych na płycie: 10; maksymalna liczba linii przewodowych: 30; maksymalna liczba linii bezprzewodowych: 30; ilość kodów użytkownika: 30; ilość podsystemów: 2; dialer telefoniczny na płycie: tak; Stopień zabezpieczenia: Grade II; zdalne programowanie: tak; współpraca z aplikacją mobilną: tak; | SATEL | 369,00
VERSA 15 | Płyta główna centrali; Ilość linii dozorowych na płycie: 15; maksymalna liczba linii przewodowych: 30; maksymalna liczba linii bezprzewodowych: 30; ilość kodów użytkownika: 30; ilość podsystemów: 2; dialer telefoniczny na płycie: tak; Stopień zabezpieczenia: Grade II; zdalne programowanie: tak; współpraca z aplikacją mobilną: tak; | SATEL | 440,00

## KLAWIATURY I PILOTY DO PŁY.
Centrale alarmowe Satel |  |  |  | Spis treści
KLAWIATURY I PILOTY DO PŁYT PERFECTA
PRF-LCD | Manipulator LCD; typ wyświetlacza: LCD; kolor wyświetlacza: biały; linia klawiaturowa: nie; wyjście PGM: nie; czytnik breloków zbliżeniowych: nie; | SATEL | 354,00
PRF-LCD-WRL | Bezprzewodowy manipulator LCD; typ wyświetlacza: LCD; kolor wyświetlacza: biały; linia klawiaturowa: nie; wyjście PGM: nie; czytnik breloków zbliżeniowych: nie; częstotliwość pracy: 433 Mhz; | SATEL | 506,00
MPT-350 | Pilot zdalnego sterowania; kompatybilne centrale alarmowe: centrale serii Perfecta; częstotliwość pracy: 433 Mhz; | SATEL | 69,00

## KLAWIATURY DO PŁYT INTEGRA.
Centrale alarmowe Satel |  |  |  | Spis treści
KLAWIATURY DO PŁYT INTEGRA
INT-TSH-SSW | Manipulator graficzny; Stopień zabezpieczenia: Grade III; typ wyświetlacza: dotykowy 7 cali; linia klawiaturowa: tak - dwie linie klawiaturowe; wyjście PGM: nie; czytnik breloków zbliżeniowych: nie; kolor: srebrny; | SATEL | 1157,00
INT-TSH-BSB | Manipulator graficzny; Stopień zabezpieczenia: Grade III; typ wyświetlacza: dotykowy 7 cali; linia klawiaturowa: tak - dwie linie klawiaturowe; wyjście PGM: nie; czytnik breloków zbliżeniowych: nie; kolor: czarny; | SATEL | 1157,00
INT-TSG-SSW | Manipulator graficzny; Stopień zabezpieczenia: Grade III; typ wyświetlacza: dotykowy 4.3 cali; linia klawiaturowa: tak - dwie linie klawiaturowe; wyjście PGM: nie; czytnik breloków zbliżeniowych: nie; | SATEL | 1029,00
INT-TSG-BSB | Manipulator graficzny; Stopień zabezpieczenia: Grade III; typ wyświetlacza: dotykowy 4.3 cali; linia klawiaturowa: tak - dwie linie klawiaturowe; wyjście PGM: nie; czytnik breloków zbliżeniowych: nie; | SATEL | 1029,00
INT-TSI-SSW | Manipulator graficzny; Stopień zabezpieczenia: Grade III; typ wyświetlacza: dotykowy 7 cali; linia klawiaturowa: tak - dwie linie klawiaturowe; wyjście PGM: nie; czytnik breloków zbliżeniowych: nie; | SATEL | 1447,00
INT-TSH2-W | Manipulator z ekranem dotykowym; Stopień zabezpieczenia: Grade III; typ wyświetlacza: dotykowy 7 cali; kolor: biały; | SATEL | 1157,00
INT-TSH2-B | Manipulator z ekranem dotykowym; Stopień zabezpieczenia: Grade III; typ wyświetlacza: dotykowy 7 cali; kolor: czarny; | SATEL | 1157,00
INT-TSI-BSB | Manipulator graficzny; Stopień zabezpieczenia: Grade III; typ wyświetlacza: dotykowy 7 cali; linia klawiaturowa: tak - dwie linie klawiaturowe; wyjście PGM: nie; czytnik breloków zbliżeniowych: nie; | SATEL | 1447,00
INT-TSI-W | Manipulator z ekranem dotykowym; Stopień zabezpieczenia: Grade III; typ wyświetlacza: dotykowy 7 cali; kolor: biały; | SATEL | 1447,00
INT-TSI-B | Manipulator z ekranem dotykowym; Stopień zabezpieczenia: Grade III; typ wyświetlacza: dotykowy 7 cali; kolor: czarny; | SATEL | 1447,00
INT-TSG2-W | Manipulator z ekranem dotykowym; Stopień zabezpieczenia: Grade III; typ wyświetlacza: dotykowy 4.3 cali; kompatybilne centrale alarmowe: centrale serii Integra, centrale serii Versa; kolor: biały; | SATEL | 1029,00
INT-TSG2-B | Manipulator z ekranem dotykowym; Stopień zabezpieczenia: Grade III; typ wyświetlacza: dotykowy 4.3 cali; kompatybilne centrale alarmowe: centrale serii Integra, centrale serii Versa; kolor: czarny; | SATEL | 1029,00
INT-KSG-SSW | Manipulator sensoryczny; Stopień zabezpieczenia: Grade II; typ wyświetlacza: LCD; kolor wyświetlacza: biały; linia klawiaturowa: tak - dwie linie klawiaturowe; wyjście PGM: nie; czytnik breloków zbliżeniowych: nie; | SATEL | 755,00
INT-KSG-BSB | Manipulator sensoryczny; Stopień zabezpieczenia: Grade II; typ wyświetlacza: LCD; kolor wyświetlacza: biały; linia klawiaturowa: tak - dwie linie klawiaturowe; wyjście PGM: nie; czytnik breloków zbliżeniowych: nie; | SATEL | 755,00
INT-KSG-W | Manipulator sensoryczny; kompatybilne centrale alarmowe: centrale serii Integra; kolor: biały; | SATEL | 755,00
INT-KSG-B | Manipulator sensoryczny; kompatybilne centrale alarmowe: centrale serii Integra; kolor: czarny; | SATEL | 755,00
INT-KWRL2-W | Bezprzewodowy manipulator LCD; Stopień zabezpieczenia: Grade II; kolor wyświetlacza: biały; kolor: biały; | SATEL | 856,00
INT-KWRL2-B | Bezprzewodowy manipulator LCD; Stopień zabezpieczenia: Grade II; kolor: czarny; | SATEL | 856,00
INT-KLFR-B | Manipulator systemu alarmowego INTEGRA; kolor: czarny; | SATEL | 694,00
INT-KLFR-W | Manipulator systemu alarmowego INTEGRA; kolor: biały; | SATEL | 694,00
INT-KLFR-S | Manipulator systemu alarmowego INTEGRA; kolor: szary; | SATEL | 595,00
INT-KLCD-GR | Manipulator LCD; Stopień zabezpieczenia: Grade III; typ wyświetlacza: LCD; kolor wyświetlacza: zielony; linia klawiaturowa: tak - dwie linie klawiaturowe; wyjście PGM: nie; czytnik breloków zbliżeniowych: nie; | SATEL | 479,00
INT-KLCD-BL | Manipulator LCD; Stopień zabezpieczenia: Grade III; typ wyświetlacza: LCD; kolor wyświetlacza: niebieski; linia klawiaturowa: tak - dwie linie klawiaturowe; wyjście PGM: nie; czytnik breloków zbliżeniowych: nie; | SATEL | 479,00
INT-KLCDL-GR | Manipulator LCD; Stopień zabezpieczenia: Grade II; typ wyświetlacza: LCD; kolor wyświetlacza: zielony; linia klawiaturowa: tak - dwie linie klawiaturowe; wyjście PGM: nie; czytnik breloków zbliżeniowych: nie; | SATEL | 479,00
INT-KLCDL-BL | Manipulator LCD; Stopień zabezpieczenia: Grade II; typ wyświetlacza: LCD; kolor wyświetlacza: niebieski; linia klawiaturowa: tak - dwie linie klawiaturowe; wyjście PGM: nie; czytnik breloków zbliżeniowych: nie; | SATEL | 525,00
INT-KLCDS-GR | Manipulator LCD; Stopień zabezpieczenia: Grade II; typ wyświetlacza: LCD; kolor wyświetlacza: zielony; linia klawiaturowa: tak - dwie linie klawiaturowe; wyjście PGM: nie; czytnik breloków zbliżeniowych: tak; | SATEL | 440,00
INT-KLCDS-BL | Manipulator LCD; Stopień zabezpieczenia: Grade II; typ wyświetlacza: LCD; kolor wyświetlacza: niebieski; linia klawiaturowa: tak - dwie linie klawiaturowe; wyjście PGM: nie; czytnik breloków zbliżeniowych: nie; | SATEL | 498,00
INT-KLCDK-GR | Manipulator LCD; typ wyświetlacza: LCD; kolor wyświetlacza: zielony; linia klawiaturowa: tak - dwie linie klawiaturowe; wyjście PGM: nie; czytnik breloków zbliżeniowych: nie; | SATEL | 479,00
INT-KLCDR-GR | Manipulator LCD; Stopień zabezpieczenia: Grade II, Grade III; typ wyświetlacza: LCD; kolor wyświetlacza: zielony; linia klawiaturowa: tak - dwie linie klawiaturowe; wyjście PGM: nie; czytnik breloków zbliżeniowych: tak; | SATEL | 655,00
INT-KLCDR-BL | Manipulator LCD; Stopień zabezpieczenia: Grade II, Grade III; typ wyświetlacza: LCD; kolor wyświetlacza: niebieski; linia klawiaturowa: tak - dwie linie klawiaturowe; wyjście PGM: nie; czytnik breloków zbliżeniowych: tak; | SATEL | 655,00
INT-SCR-BL | Wielofunkcyjna klawiatura z czytnikiem kart zbliżeniowych; Stopień zabezpieczenia: Grade III; czytnik breloków zbliżeniowych: tak; kompatybilne centrale alarmowe: centrale serii Integra; | SATEL | 252,00
INT-S-GR | Manipulator strefowy; Stopień zabezpieczenia: Grade II; kolor wyświetlacza: zielony; linia klawiaturowa: tak; wyjście PGM: tak - przekaźnik NO; czytnik breloków zbliżeniowych: nie; | SATEL | 176,00
INT-S-BL | Manipulator strefowy; Stopień zabezpieczenia: Grade II; kolor wyświetlacza: niebieski; linia klawiaturowa: tak; wyjście PGM: tak - przekaźnik NO; czytnik breloków zbliżeniowych: nie; | SATEL | 176,00
INT-SF-W | Klawiatura strefowa; typ wyświetlacza: LED; wyjście PGM: tak - przekaźnik NO; ilość wyjść na płycie: 1; kolor: biały; | SATEL | 218,00
INT-SF-B | Klawiatura strefowa; typ wyświetlacza: LED; wyjście PGM: tak - przekaźnik NO; ilość wyjść na płycie: 1; kolor: czarny; | SATEL | 218,00
INT-SK-GR | Manipulator strefowy; Stopień zabezpieczenia: Grade II; kolor wyświetlacza: niebieski; linia klawiaturowa: tak; wyjście PGM: tak - przekaźnik NO; czytnik breloków zbliżeniowych: nie; | SATEL | 176,00

## KLAWIATURY DO PŁYT VERSA.
Centrale alarmowe Satel |  |  |  | Spis treści
KLAWIATURY DO PŁYT VERSA
VERSA-LCD-GR | Manipulator LCD; typ wyświetlacza: LCD; kolor wyświetlacza: zielony; linia klawiaturowa: nie; wyjście PGM: nie; czytnik breloków zbliżeniowych: nie; | SATEL | 329,00
VERSA-LCD-BL | Manipulator LCD; typ wyświetlacza: LCD; kolor wyświetlacza: niebieski; linia klawiaturowa: nie; wyjście PGM: nie; czytnik breloków zbliżeniowych: nie; | SATEL | 329,00
VERSA-LED-GR | Manipulator LED; typ wyświetlacza: LED; kolor wyświetlacza: zielony; linia klawiaturowa: nie; wyjście PGM: nie; czytnik breloków zbliżeniowych: nie; | SATEL | 213,00
VERSA-LED-BL | Manipulator LED; typ wyświetlacza: LED; kolor wyświetlacza: niebieski; linia klawiaturowa: nie; wyjście PGM: nie; czytnik breloków zbliżeniowych: nie; | SATEL | 213,00
VERSA-LCDM-WH | Manipulator LCD; typ wyświetlacza: LCD; kolor wyświetlacza: biały; linia klawiaturowa: nie; wyjście PGM: nie; czytnik breloków zbliżeniowych: nie; kolor: biały; | SATEL | 369,00

## MODUŁY.
Centrale alarmowe Satel |  |  |  | Spis treści
MODUŁY
LX20 | Uniwersalny nadajnik alarmowy GSM/GPRS; współpraca z centralami alarmowymi obsługującymi format Contact ID, SIA, Ademco, dodatkowe funkcje: bramka GSM do połączeń głosowych - symulacja linii naziemnej, 4 wejścia/2 wyjścia, załączanie wyjść przez SMS lub CLIP, wysyłanie wiadomości SMS. Zestaw zawiera: nadajnik GSM/GPRS, obudowę, antenę | EBS | 299,00
GPRS-A | Uniwersalny moduł monitorujący; Powiadomienie SMS: tak; współpraca z aplikacją mobilną: tak; obsługiwany format komunikacji: SIA FSK, SATEL; ilość wejść na płycie: 8; ilość wyjść na płycie: 4; | SATEL | 395,00
GPRS-A-LTE | Uniwersalny moduł monitorujący; Powiadomienie SMS: tak; współpraca z aplikacją mobilną: tak; obsługiwany format komunikacji: SIA FSK, SATEL; ilość wejść na płycie: 8; ilość wyjść na płycie: 2; | SATEL | 569,00
GSM-X | Uniwersalny moduł komunikacyjny; Powiadomienie SMS: tak; zdalne programowanie: tak; ilość wejść na płycie: 4; ilość wyjść na płycie: 4; | SATEL | 401,00
GSM-X-LTE | Uniwersalny moduł komunikacyjny; Powiadomienie SMS: tak; zdalne programowanie: tak; ilość wejść na płycie: 4; ilość wyjść na płycie: 4; | SATEL | 605,00
INT-GSM LTE | Moduł komunikacyjny LTE dla central Integra i Integra Plus; Powiadomienie SMS: tak; zdalne programowanie: tak; współpraca z aplikacją mobilną: tak; kompatybilne centrale alarmowe: centrale serii Integra; obsługiwany format komunikacji: SATEL; | SATEL | 679,00
ETHM-1 PLUS | Moduł do obsługi central alarmowych INTEGRA poprzez sieć Ethernet; zdalne programowanie: tak; współpraca z aplikacją mobilną: tak; kompatybilne centrale alarmowe: centrale serii Integra, centrale serii Versa; | SATEL | 572,00
ETHM-A | Uniwersalny moduł monitorujący; współpraca z aplikacją mobilną: tak; obsługiwany format komunikacji: SATEL; ilość wejść na płycie: 8; ilość wyjść na płycie: 4; | SATEL | 454,00
INT-GSM | Moduł Komunikacyjny GPRS dla central Integra i Integra Plus; Powiadomienie SMS: tak; współpraca z aplikacją mobilną: tak; kompatybilne centrale alarmowe: centrale serii Integra; obsługiwany format komunikacji: SATEL; | SATEL | 506,00
INT-E | Ekspander wejść (GRADE 3); Stopień zabezpieczenia: Grade III; kompatybilne centrale alarmowe: centrale serii Integra, centrale serii Versa; ilość wejść na płycie: 8; | SATEL | 184,00
MZ-2 S | Moduł zacisków montażowych; ilość wejść na płycie: 18; kolor: biały; | SATEL | 31,00
INT-ADR | Ekspander wejść adresowalnych (bez zasilacza) | SATEL | 363,00
INT-R | Uniwersalny ekspander czytników kart / pastylek; kompatybilne centrale alarmowe: centrale serii Integra; | SATEL | 340,00
INT-PP | Ekspander wejść/wyjść (bez zasilacza; GRADE 3); Stopień zabezpieczenia: Grade III; ilość wejść na płycie: 8; ilość wyjść na płycie: 8; | SATEL | 382,00
INT-O | Ekspander wyjść (OC/przekaźnik - konfiguracja za pomocą przełącznika typu DIP Switch; GRADE 3); Stopień zabezpieczenia: Grade III; ilość wyjść na płycie: 8; | SATEL | 275,00
INT-ORS | Ekspander wyjść na szynę DIN; ilość wyjść na płycie: 8; | SATEL | 427,00
INT-IORS | Ekspander wejść i wyjść na szynę DIN; ilość wejść na płycie: 8; ilość wyjść na płycie: 8; | SATEL | 557,00
INT-RXS | Ekspander obsługi pilotów; częstotliwość pracy: 433.92 Mhz; | SATEL | 262,00
INT-VMG | Generator komunikatów głosowych (maks. 32) z wyjściem głośnikowym | SATEL | 390,00
APS-412 | Moduł zasilacza buforowego 12V 4A, Grade 2; Stopień zabezpieczenia: Grade II; | SATEL | 305,00
APS-612 | Moduł zasilacza buforowego 12V 6A, Grade 3; Stopień zabezpieczenia: Grade III; | SATEL | 1110,00
CA-64 ADR-MOD | Moduł wejścia adresowalnego do CA-64 ADR | SATEL | 47,00
CA-10E | Ekspander 2÷6 wejść do CA-10; ilość wejść na płycie: 6; | SATEL | 131,00
CZ-EMM | Czytnik kart zbliżeniowych (szeroki, biały), współpracuje z CA-64 SR i modułami kontroli przejścia ACCO-KP i ACCO-KP-PS; częstotliwość pracy: 125 kHz; | SATEL | 213,00
CZ-EMM2 | Czytnik kart zbliżeniowych (typ I - wąski, biały), współpracuje z CA-64 SR i modułami kontroli przejścia ACCO-KP i ACCO-KP-PS; częstotliwość pracy: 125 kHz; | SATEL | 213,00
CZ-EMM3 | Zewnętrzny czytnik kart zbliżeniowych (szary); współpracuje z CA-64 SR i modułami kontroli przejścia ACCO-KP i ACCO-KP-PS | SATEL | 232,00
CZ-EMM4 | Zewnętrzny czytnik kart zbliżeniowych z przyciskiem (szary); współpracuje z CA-64 SR i modułami kontroli przejścia ACCO-KP i ACCO-KP-PS | SATEL | 232,00
KT-STD-1 | Standardowa karta zbliżeniowa (TYP I) - 125kHz | SATEL | 8,00
ACU-220 | Kontroler systemu bezprzewodowego ABAX 2 (2 anteny); maksymalna liczba linii bezprzewodowych: 48 (w zależności od centrali); Stopień zabezpieczenia: Grade II; kompatybilne centrale alarmowe: centrale serii Integra, centrale serii Versa; częstotliwość pracy: 868 Mhz; | SATEL | 408,00
ACU-280 | Miniaturowy kontroler systemu bezprzewodowego ABAX 2; maksymalna liczba linii bezprzewodowych: 48 (w zależności od centrali); Stopień zabezpieczenia: Grade II; kompatybilne centrale alarmowe: centrale serii Integra, centrale serii Versa; częstotliwość pracy: 868 Mhz; | SATEL | 361,00
ACX-210 | Miniaturowy ekspander wejść i wyjść przewodowych (zasilanie 4 - 24 V DC); ilość wejść na płycie: 4; ilość wyjść na płycie: 4; częstotliwość pracy: 868 Mhz; | SATEL | 147,00
INT-KNX-2 | Moduł integracji z systemem KNX; INT-KNX-2 to moduł w formie ekspandera, umożliwiający połączenie funkcjonalności zaawansowanego systemu alarmowego opartego na centrali INTEGRA z systemem KNX. | SATEL | 1163,00
KNX-BSA12H | Aktor (moduł) żaluzjowy; Moduł KNX-BSA12H jest aktorem żaluzjowym KNX umożliwiającym sterowanie ruchem zasłon takich typów jak żaluzja pozioma (wenecka), roleta i markiza. Pozwala również sterować ruchem okien z napędem elektrycznym. | SATEL | 960,00
ACCO-KPWG-PS | Kontroler przejścia z zasilaczem, z obsługą protokołu Wiegand | SATEL | 431,00
ACX-220 | Ekspander wejść i wyjść przewodowych (zasilanie 12 V); Stopień zabezpieczenia: Grade II; ilość wejść na płycie: 4; ilość wyjść na płycie: 4; częstotliwość pracy: 868 Mhz; | SATEL | 207,00
ARU-200 | Retransmiter sygnałów radiowych; Zasięg komunikacji radiowej w otwartym terenie: do 2000 m (dla ACU-220), do 1600 m (dla ACU-280); | SATEL | 490,00

## AKCESORIA DO SYSTEMÓW ALAR.
Centrale alarmowe Satel |  |  |  | Spis treści
AKCESORIA DO SYSTEMÓW ALARMOWYCH SATEL
RJ/PIN5 | Kabel do połączenia portów RS: centrali INTEGRA z gniazdem RJ i modułu z gniazdem PIN5 | SATEL | 16,00
USB-RS | Konwerter USB-RS do programowania urządzeń SATEL; Konwerter USB-RS umożliwia połączenie z komputerem urządzeń firmy SATEL wyposażonych w port RS-232 lub RS-232 (TTL). Pozwala także programować sterowniki radiowe firmy SATEL. | SATEL | 140,00

## CENTRALA ALARMOWA BEZPRZEWO.
Bezprzewodowe systemy alarmowe |  |  |  | Spis treści
CENTRALA ALARMOWA BEZPRZEWODOWA WP8010
WP8010 | Bezprzewodowa kompaktowa centrala alarmowa PowerG; maksymalna liczba sygnalizatorów bezprzewodowych: 4; maksymalna liczba pilotów bezprzewodowych: 8; częstotliwość pracy: 868 Mhz; maksymalna liczba linii bezprzewodowych: 30; maksymalna liczba klawiatur bezprzewodowych: 8; ilość podsystemów: 3; | DSC | 819,00
WP8010 WCDMA-3G | Zestaw centrali alarmowej WP8010 z komunikatorem GSM WCDMA-3G; maksymalna liczba sygnalizatorów bezprzewodowych: 4; maksymalna liczba pilotów bezprzewodowych: 8; częstotliwość pracy: 868 Mhz; maksymalna liczba linii bezprzewodowych: 30; maksymalna liczba klawiatur bezprzewodowych: 8; ilość podsystemów: 3; | DSC | 1499,00
MODUŁY DO CENTRALI WP8010
POWER LINK 3 | Nadajnik alarmowy TCP/IP; kompatybilny z centralą WP8010, format SIA/CONTACT ID, współpraca z aplikacją mobilną DSC WP | DSC | 889,00

## BEZPRZEWODOWE URZĄDZENIA P.
Bezprzewodowe systemy alarmowe |  |  |  | Spis treści
BEZPRZEWODOWE URZĄDZENIA POWERG
BEZPRZEWODOWE KLAWIATURY O KOMUNIKACJI DWUKIERUNKOWEJ DO SERII POWER NEO
HS2LCDWF | Bezprzewodowa klawiatura LCD; Stopień zabezpieczenia: Grade II; typ wyświetlacza: LCD; kolor wyświetlacza: niebieski; ilość obsługiwanych linii: 128; ilość obsługiwanych podsystemów: 8; czytnik breloków zbliżeniowych: nie; częstotliwość pracy: 868 Mhz; | DSC | 678,00
HS2LCDWFP | Bezprzewodowa klawiatura LCD z czytnikiem breloków zbliżeniowych; Stopień zabezpieczenia: Grade II; typ wyświetlacza: LCD; kolor wyświetlacza: niebieski; ilość obsługiwanych linii: 128; ilość obsługiwanych podsystemów: 8; czytnik breloków zbliżeniowych: tak; częstotliwość pracy: 868 Mhz; | DSC | 695,00
HS2LCDWFDMK | Podstawka z zasilaczem do klawiatur HS2LCDWF/HS2LCDWFP | DSC | 98,00
PILOTY BEZPRZEWODOWE O KOMUNIKACJI DWUKIERUNKOWEJ DO SERII POWER NEO ORAZ CENTRALI WP8010
NOWOŚĆ! PG8938 | Bezprzewodowy pilot napadowy (1-przycisk); Bezprzewodowy pilot napadowy (1-przycisk) | DSC | 175,00
PG8949 | Bezprzewodowy pilot (2 przyciski); Stopień zabezpieczenia: Grade II; | DSC | 195,00
PG8929 | Bezprzewodowy pilot (4 przyciski); Stopień zabezpieczenia: Grade II; | DSC | 215,00
CZUJKI BEZPRZEWODOWE O KOMUNIKACJI DWUKIERUNKOWEJ DO SERII POWER NEO ORAZ CENTRALI WP8010
PG8914 | Bezprzewodowa czujka PIR z funkcją odporności na zwierzęta do 38 kg.; Stopień zabezpieczenia: Grade II; częstotliwość pracy: 868 Mhz; charakterystyka detekcji: szerokokątna; maksymalny zasięg: do 12 m; kolor: biały; | DSC | 250,00
PG8862 | Bezprzewodowa czujka PIR o charakterystyce dookólnej 360°; Stopień zabezpieczenia: Grade II; częstotliwość pracy: 868 Mhz; charakterystyka detekcji: dookólna (360°); maksymalny zasięg: do 10 m; kolor: biały; | DSC | 455,00
PG8974 | Bezprzewodowa czujka PIR z optyką lustrzaną i funkcją antymaskingu; Stopień zabezpieczenia: Grade II; częstotliwość pracy: 868 Mhz; charakterystyka detekcji: szerokokątna; maksymalny zasięg: do 15.2 m; kolor: biały; | DSC | 335,00
PG8974P | Bezprzewodowa czujka PIR z optyką lustrzaną i funkcją antymaskingu, odporna na zwierzęta; Stopień zabezpieczenia: Grade II; częstotliwość pracy: 868 Mhz; charakterystyka detekcji: szerokokątna; maksymalny zasięg: do 15.2 m; kolor: biały; | DSC | 380,00
PG8924 | Bezprzewodowa kurtynowa czujka PIR; Stopień zabezpieczenia: Grade II; częstotliwość pracy: 868 Mhz; charakterystyka detekcji: kurtynowa; maksymalny zasięg: Do wyboru: 2 m, 4 m, 6 m; kolor: biały; | DSC | 285,00
PG8934 | Bezprzewodowa czujka PIR z wbudowaną kamerą; Stopień zabezpieczenia: Grade II; częstotliwość pracy: 868 Mhz; charakterystyka detekcji: szerokokątna; maksymalny zasięg: do 12 m; kolor: biały; | DSC | 930,00
PG8934P | Bezprzewodowa czujka PIR z wbudowaną kamerą, odporna na zwierzęta; Stopień zabezpieczenia: Grade II; częstotliwość pracy: 868 Mhz; charakterystyka detekcji: szerokokątna; maksymalny zasięg: do 12 m; kolor: biały; | DSC | 949,00
PG8984 | Bezprzewodowa czujka dualna PIR + MW; Stopień zabezpieczenia: Grade II; częstotliwość pracy: 868 Mhz; charakterystyka detekcji: szerokokątna; maksymalny zasięg: do 15.2 m; kolor: biały; | DSC | 480,00
PG8984P | Bezprzewodowa czujka dualna PIR + MW, odporna na zwierzęta; Stopień zabezpieczenia: Grade II; częstotliwość pracy: 868 Mhz; charakterystyka detekcji: szerokokątna; maksymalny zasięg: do 15.2 m; kolor: biały; | DSC | 340,00
PG8994 | Zewnętrzna bezprzewodowa czujka PIR; częstotliwość pracy: 868 Mhz; charakterystyka detekcji: szerokokątna; maksymalny zasięg: do 12 m; kolor: biały; | DSC | 671,00
PG8944 | Bezprzewodowa zewnętrzna czujka PIR z wbudowaną kamerą; częstotliwość pracy: 868 Mhz; charakterystyka detekcji: szerokokątna; maksymalny zasięg: do 12 m; kolor: biały; | DSC | 1980,00
PG8902 | Bezprzewodowa zewnętrzna czujka PIR o charakterystyce kurtynowej ; Stopień zabezpieczenia: Grade II; częstotliwość pracy: 868 Mhz; charakterystyka detekcji: kurtynowa; maksymalny zasięg: Do wyboru: 3 m, 5 m, 8 m; kolor: biały; | DSC | 690,00
PG8935 | Bezprzewodowa czujka wibracyjna z czujnikiem kontaktronowym; Stopień zabezpieczenia: Grade II; częstotliwość pracy: 868 Mhz; kolor: biały; | DSC | 290,00
NOWOŚĆ! PG8303 | Bezprzewodowa czujka kontaktronowa o małych wymiarach; Stopień zabezpieczenia: Grade II; częstotliwość pracy: 868 Mhz; kolor: biały; | DSC | 195,00
PG8303BR | Bezprzewodowa czujka kontaktronowa o małych wymiarach; Stopień zabezpieczenia: Grade II; częstotliwość pracy: 868 Mhz; kolor: brązowy; | DSC | 195,00
PG8945 | Bezprzewodowa czujka kontaktronowa z dodatkowym wejściem NC/NO/SEOL; Stopień zabezpieczenia: Grade II; częstotliwość pracy: 868 Mhz; kolor: biały; | DSC | 219,00
PG8312 | Bezprzewodowa zewnętrzna czujka magnetyczna z dodatkowym wejściem NC/NO/SEOL; Stopień zabezpieczenia: Grade II; częstotliwość pracy: 868 Mhz; kolor: ciemny szary; | DSC | 396,00
PG8912 | Bezprzewodowa czujka zbicia szyby; częstotliwość pracy: 868 Mhz; charakterystyka detekcji: dookólna (360°); maksymalny zasięg: promień do 6 m; kolor: biały; | DSC | 559,00
PG8922 | Bezprzewodowa czujka zbicia szyby; częstotliwość pracy: 868 Mhz; charakterystyka detekcji: dookólna (360°); maksymalny zasięg: 7.6m dla szyby o wymiarach od 30 x 60 cm do 3 x 3 m; kolor: biały; | DSC | 305,00
PG8985 | Bezprzewodowa czujka zalania wodą; częstotliwość pracy: 868 Mhz; kolor: biały; | DSC | 324,00
PG8905 | Bezprzewodowa wewnętrzna czujka temperatury; częstotliwość pracy: 868 Mhz; kolor: biały; | DSC | 325,00
PG8913 | Bezprzewodowa czujka tlenku węgla; częstotliwość pracy: 868 Mhz; Natężenie dźwięku: 85dB; kolor: biały; | DSC | 638,00
PG8936 | Bezprzewodowa czujka dymu i temperatury; częstotliwość pracy: 868 Mhz; Natężenie dźwięku: 85dB; kolor: biały; | DSC | 499,00
SYGNALIZATORY BEZPRZEWODOWE O KOMUNIKACJI DWUKIERUNKOWEJ DO SERII POWER NEO ORAZ CENTRALI WP8010
PG8911BATT | Bezprzewodowy zewnętrzny sygnalizator optyczno-akustyczny; Stopień zabezpieczenia: Grade II; częstotliwość pracy: 868 Mhz; Natężenie dźwięku: 109dB; kolor: biały; | DSC | 720,00
PG8901BATT | Bezprzewodowy wewnętrzny sygnalizator akustyczny; Stopień zabezpieczenia: Grade II; częstotliwość pracy: 868 Mhz; Natężenie dźwięku: 109dB; kolor: biały; | DSC | 599,00
AKCESORIA DO SYSTEMÓW BEZPRZEWODOWYCH SERII POWER NEO ORAZ CENTRALI WP8010
BWB48KBATERIA | Bateria do centrali WP8010 (NiMH). 4.8 V 1330 mAh | DSC | 109,00
MPT 8PK | MPT Miniaturowe breloki zbliżeniowe | DSC | 110,00
PGTEMP-PROBE | Zewnętrzna sonda temperatury do czujnika PG8905 | DSC | 289,00
BATT-PGx901/x911 | Bateria litowa 3.6 V, 14 Ah do sygnalizatorów PG8901 oraz PG8911 | DSC | 259,00
RETRANSMITERY SYGNAŁU DO SERII POWER NEO ORAZ CENTRALI WP8010
PG8920 | Bezprzewodowy moduł retransmitera sygnału; częstotliwość pracy: 868 Mhz; kolor: biały; | DSC | 589,00

## URZĄDZENIA BEZPRZEWODOWE D.
Bezprzewodowe systemy alarmowe |  |  |  | Spis treści
URZĄDZENIA BEZPRZEWODOWE DSC
WS4913 | Bezprzewodowa czujka tlenku węgla; częstotliwość pracy: 433.92 Mhz; | DSC | 549,00
WLS-912L | Bezprzewodowa czujka zbicia szyby; częstotliwość pracy: 433.92 Mhz; | DSC | 449,00
WS4945 | Bezprzewodowa czujka magnetyczna z dodatkowym wejściem NC; częstotliwość pracy: 433.92 Mhz; | DSC | 276,00
AKCESORIA DO SYSTEMÓW BEZPRZEWODOWYCH DSC
WT4911BAT | Bateria do sygnalizatora WT4911 | DSC | 129,00

## URZĄDZENIA BEZPRZEWODOWE S.
Bezprzewodowe systemy alarmowe |  |  |  | Spis treści
URZĄDZENIA BEZPRZEWODOWE SATEL (ABAX/ABAX 2)
AOD-210 | Bezprzewodowa zewnętrzna dualna czujka ruchu (wbudowany czujnik zmierzchu, bez uchwytu); Stopień zabezpieczenia: Grade II; częstotliwość pracy: 868 Mhz; charakterystyka detekcji: szerokokątna; maksymalny zasięg: do 16 m; kolor: biały; | SATEL | 615,00
AOD-210 GY | Bezprzewodowa zewnętrzna dualna czujka ruchu (wbudowany czujnik zmierzchu, bez uchwytu); Stopień zabezpieczenia: Grade II; częstotliwość pracy: 868 Mhz; charakterystyka detekcji: szerokokątna; maksymalny zasięg: do 16 m; kolor: szary; | SATEL | 615,00
APD-200 | Bezprzewodowa pasywna czujka podczerwieni (uchwyt w komplecie); Stopień zabezpieczenia: Grade II; częstotliwość pracy: 868 Mhz; charakterystyka detekcji: szerokokątna; maksymalny zasięg: do 16 m; kolor: biały; | SATEL | 245,00
APD-200 Pet | Bezprzewodowa pasywna czujka podczerwieni odporna na ruch zwierząt o masie do 20 kg (bez uchwytu); Stopień zabezpieczenia: Grade II; częstotliwość pracy: 868 Mhz; charakterystyka detekcji: szerokokątna; maksymalny zasięg: do 16 m; kolor: biały; | SATEL | 257,00
APMD-250 | Bezprzewodowa dualna czujka ruchu (uchwyt w komplecie); Stopień zabezpieczenia: Grade II; częstotliwość pracy: 868 Mhz; charakterystyka detekcji: szerokokątna; maksymalny zasięg: do 15 m; kolor: biały; | SATEL | 325,00
AOCD-260 | Bezprzewodowa zewnętrzna dualna czujka kurtynowa (uchwyt kątowy); Stopień zabezpieczenia: Grade II; częstotliwość pracy: 868 Mhz; charakterystyka detekcji: kurtynowa; maksymalny zasięg: do 10 m; kolor: biały; | SATEL | 583,00
AXD-200 | Bezprzewodowa czujka uniwersalna ; możliwość wyboru jednego z dostępnych trybów pracy – jako czujka: dwukanałowa magnetyczna, magnetyczna z wejściem roletowym, wstrząsowa i magnetyczna, przemieszczenia, temperatury, zalania. | SATEL | 216,00
AXD-200 BR | Bezprzewodowa czujka uniwersalna (brązowa); możliwość wyboru jednego z dostępnych trybów pracy – jako czujka: dwukanałowa magnetyczna, magnetyczna z wejściem roletowym, wstrząsowa i magnetyczna, przemieszczenia, temperatury, zalania. | SATEL | 216,00
AXD-200 DG | Bezprzewodowa czujka uniwersalna (szara); możliwość wyboru jednego z dostępnych trybów pracy – jako czujka: dwukanałowa magnetyczna, magnetyczna z wejściem roletowym, wstrząsowa i magnetyczna, przemieszczenia, temperatury, zalania. | SATEL | 216,00
AGD-200 | Bezprzewodowa czujka zbicia szyby (biała); częstotliwość pracy: 868 Mhz; charakterystyka detekcji: dookólna (360°); kolor: biały; | SATEL | 258,00
AGD-200 BR | Bezprzewodowa czujka zbicia szyby (brązowa); częstotliwość pracy: 868 Mhz; charakterystyka detekcji: dookólna (360°); kolor: brązowy; | SATEL | 210,00
AGD-200 DG | Bezprzewodowa czujka zbicia szyby (ciemnoszara); częstotliwość pracy: 868 Mhz; charakterystyka detekcji: dookólna (360°); kolor: szary; | SATEL | 258,00
ASD-200 | Bezprzewodowa czujka dymu i ciepła; częstotliwość pracy: 868 Mhz; charakterystyka detekcji: dookólna (360°); kolor: biały; | SATEL | 275,00
ASD-250 | Bezprzewodowa czujka dymu (możliwość pracy autonomicznej, zgodna z EN14604)); częstotliwość pracy: 868 Mhz; charakterystyka detekcji: dookólna (360°); kolor: biały; | SATEL | 275,00
APT-200 | Dwukierunkowy pilot zdalnego sterowania; częstotliwość pracy: 868 Mhz; kolor: biały; | SATEL | 168,00
MPD-300 | Bezprzewodowa czujka ruchu; Stopień zabezpieczenia: Grade II; kolor: biały; | SATEL | 119,00
ASW-210 | Bezprzewodowy dwukanałowy sterownik 230 V AC dopuszkowy ; ilość wejść na płycie: 2; ilość wyjść na płycie: 2; częstotliwość pracy: 868 Mhz; kolor: biały; | SATEL | 185,00
ASP-200 R | Bezprzewodowy sygnalizator zewnętrzny optyczno-akustyczny; Stopień zabezpieczenia: Grade II; częstotliwość pracy: 868 Mhz; Natężenie dźwięku: 105dB; | SATEL | 442,00
ASP-215 | Bezprzewodowy sygnalizator wewnętrzny z sygnalizacją optyczną i akustyczną; częstotliwość pracy: 868 Mhz; | SATEL | 249,00
AKCESORIA DO URZĄDZEŃ BEZPRZEWODOWYCH SATEL (ABAX 2)
LR-CL | Pokrywa obudowy z soczewką Fresnela typu LR (dalekiego zasięgu).; Zastosowanie do czujek APD-200, APDM-250 | SATEL | 19,00
CT-CL | Pokrywa obudowy z soczewką Fresnela typu CT (dalekiego zasięgu).; Zastosowanie do czujek APD-200, APDM-250 | SATEL | 19,00
FPX-1 (BR/DG) | Sonda zalania do zastosowania z czujką AXD-200; Dostępna w kolorach: białym, brązowym i ciemnoszarym | SATEL | tel.
GKX-1 | Wymienna klawiatura z kolorowymi piktogramami do pilotów.; Pasuje do: APT-200, MPT-300, MPT-350 | SATEL | 14,00
HOLDER A2 | Uchwyt płytki elektroniki kontrolera systemu bezprzewodowego ACU-280 do obudowy OPU-4 P | SATEL | 14,00
SDR-18 | Wkrętak płaski (0,3x1,8x40mm) ; Zastosowanie do AXD-200, ACX-210, MMD-302 | SATEL | 29,00

## CZUJKI PIR.
Czujki do zastosowań wewnątrz obiektów |  |  |  | Spis treści
CZUJKI PIR
NOWOŚĆ! LC-200 | Pasywna czujka podczerwieni odporna na zwierzęta do 15 kg; zasięg detekcji: 15 m; funkcja odporności na zwierzęta: do 15kg; pamięć alarmów: nie; licznik impulsów: tak; | DSC | 79,00
FLX-A-AM | Pasywna czujka podczerwieni z funkcją antymaskingu GRADE3; stopień zabezpieczenia: Grade 3; zasięg detekcji: 15 m (szerokokątna); 24 m (kurtynowa); charakterystyka detekcji: szerokokątna, kurtynowa; regulacja czułości: tak; | OPTEX | 222,00
SWAN QUAD | Pasywna czujka podczerwieni odporna na zwierzęta; stopień zabezpieczenia: Grade 2; zasięg detekcji: 15 m; charakterystyka detekcji: szerokokątna; funkcja odporności na zwierzęta: do 25kg; regulacja czułości: tak; licznik impulsów: tak; | CROW | 59,00
EC-301DP | Pasywna czujka podczerwieni odporna na zwierzęta; zasięg detekcji: 12,2 m x 12,2m; charakterystyka detekcji: szerokokątna; funkcja odporności na zwierzęta: do 27kg; licznik impulsów: tak; | DSC | 74,00
BV-501 | Sufitowa pasywna czujka PIR; zasięg detekcji: 12 m; charakterystyka detekcji: dookólna; licznik impulsów: nie; | DSC | 231,00
BV-601 | Czujka 2 x PIR, odporna na zwierzęta; zasięg detekcji: 15 m; charakterystyka detekcji: szerokokątna; funkcja odporności na zwierzęta: do 38kg; licznik impulsów: tak; | DSC | 289,00
RXC-ST | Pasywna czujka podczerwieni; zasięg detekcji: 12 m x 12 m; charakterystyka detekcji: szerokokątna; licznik impulsów: tak; | OPTEX | 49,00
FMX-DST | Pasywna czujka podczerwieni; zasięg detekcji: 15 m x 15 m; charakterystyka detekcji: szerokokątna; funkcja odporności na zwierzęta: tak; regulacja czułości: tak; licznik impulsów: nie; | OPTEX | 141,00
CDX-AM | Pasywna czujka podczerwieni z funkcją antymaskingu; zasięg detekcji: 15 m x 15 m; charakterystyka detekcji: szerokokątna; licznik impulsów: tak; | OPTEX | 195,00
FX-360 | Sufitowa pasywna czujka podczerwieni; zasięg detekcji: 8 - 12 m; charakterystyka detekcji: dookólna; licznik impulsów: tak; | OPTEX | 190,00
SX-360Z | Sufitowa pasywna czujka podczerwieni; zasięg detekcji: 18 m; charakterystyka detekcji: dookólna; licznik impulsów: tak; klasa ochrony obudowy: IP 55; | OPTEX | 444,00
AMBER | Pasywna czujka podczerwieni; zasięg detekcji: 12 m; charakterystyka detekcji: szerokokątna; regulacja czułości: tak; | SATEL | 30,00
AQUA PLUS | Pasywna czujka podczerwieni; zasięg detekcji: do 16 m; charakterystyka detekcji: szerokokątna; regulacja czułości: tak; licznik impulsów: nie; | SATEL | 56,00
AQUA PET | Pasywna czujka podczerwieni; zasięg detekcji: 18 m; charakterystyka detekcji: szerokokątna; funkcja odporności na zwierzęta: do 15kg; regulacja czułości: tak; licznik impulsów: nie; | SATEL | 62,00
AQUA LUNA | Pasywna czujka podczerwieni z funkcją oświetlenia; zasięg detekcji: do 16 m; charakterystyka detekcji: szerokokątna; regulacja czułości: tak; licznik impulsów: nie; | SATEL | 70,00
AQUA PRO | Pasywna czujka podczerwieni; zasięg detekcji: do 15 m; charakterystyka detekcji: szerokokątna; regulacja czułości: tak; licznik impulsów: nie; | SATEL | 83,00
AQUA RING | Pasywna czujka podczerwieni sufitowa; charakterystyka detekcji: dookólna; regulacja czułości: tak; | SATEL | 89,00
GRAPHITE | Pasywna czujka podczerwieni; zasięg detekcji: 18 m; charakterystyka detekcji: szerokokątna; pamięć alarmów: tak; regulacja czułości: tak; licznik impulsów: nie; | SATEL | 81,00
GRAPHITE PET | Pasywna czujka podczerwieni; zasięg detekcji: 18 m; charakterystyka detekcji: szerokokątna; funkcja odporności na zwierzęta: do 15kg; regulacja czułości: tak; licznik impulsów: nie; | SATEL | 81,00
IVORY | Pasywna czujka podczerwieni z optyką lustrzaną; zasięg detekcji: do 16 m; charakterystyka detekcji: szerokokątna; pamięć alarmów: tak; regulacja czułości: tak; | SATEL | 85,00
SLIM-PIR | Czujka ruchu PIR; stopień zabezpieczenia: Grade 2; zasięg detekcji: 15 m; regulacja czułości: tak; | SATEL | 60,00
SLIM-PIR-PET | Czujka ruchu PIR z funkcją odporności na zwierzęta; stopień zabezpieczenia: Grade 2; zasięg detekcji: 15 m; funkcja odporności na zwierzęta: tak; regulacja czułości: tak; | SATEL | 68,00
SLIM-PIR-PRO | Czujka ruchu PIR; stopień zabezpieczenia: Grade 3; zasięg detekcji: do 20 m; regulacja czułości: tak; | SATEL | 185,00

## CZUJKI DUALNE (PIR + MIKROF.
Czujki do zastosowań wewnątrz obiektów |  |  |  | Spis treści
CZUJKI DUALNE (PIR + MIKROFALA)
LC-203 | Czujka dualna PIR + mikrofala, odporna na zwierzęta z funkcją antymaskingu, Grade 3; stopień zabezpieczenia: Grade 3; zasięg detekcji: 15 m; charakterystyka detekcji: szerokokątna; funkcja odporności na zwierzęta: do 15kg; regulacja czułości: tak; licznik impulsów: tak; wybór logiki AND/OR: tak; | DSC | 279,00
LC-204 | Czujka dualna PIR + mikrofala, odporna na zwierzęta; zasięg detekcji: 15 m; charakterystyka detekcji: szerokokątna; funkcja odporności na zwierzęta: do 15kg; regulacja czułości: tak; wybór logiki AND/OR: tak; | DSC | 258,00
FLX-A-AM | Pasywna czujka podczerwieni z funkcją antymaskingu GRADE3; stopień zabezpieczenia: Grade 3; zasięg detekcji: 15 m (szerokokątna); 24 m (kurtynowa); charakterystyka detekcji: szerokokątna, kurtynowa; regulacja czułości: tak; | OPTEX | 222,00
FLX-S-DAM | Czujka dualna PIR + mikrofala; stopień zabezpieczenia: Grade 2; zasięg detekcji: 12 m (szerokokątna); 18 m (kurtynowa); charakterystyka detekcji: szerokokątna, kurtynowa; regulacja czułości: tak; wybór logiki AND/OR: tak; | OPTEX | 120,00
SWAN 2000 - AM | Czujka dualna PIR + mikrofala, odporna na zwierzęta z funkcją antymaskingu; stopień zabezpieczenia: Grade 2; zasięg detekcji: 15 m; charakterystyka detekcji: szerokokątna; funkcja odporności na zwierzęta: do 25kg; regulacja czułości: tak; licznik impulsów: tak; wybór logiki AND/OR: nie; | CROW | 232,00
SWAN 1000 | Czujka dualna PIR + mikrofala, odporna na zwierzęta; stopień zabezpieczenia: Grade 2; zasięg detekcji: 15 m; charakterystyka detekcji: szerokokątna; funkcja odporności na zwierzęta: do 25kg; regulacja czułości: tak; wybór logiki AND/OR: tak; | CROW | 208,00
EV-CL4D | Miniaturowa czujka dualna o charakterystyce kurtynowej do drzwi i okien; stopień zabezpieczenia: Grade 2; zasięg detekcji: 4 m; charakterystyka detekcji: kurtynowa; pamięć alarmów: tak; regulacja czułości: tak; wybór logiki AND/OR: nie; | EVIX | 255,00
EV-CL360D-4 | Sufitowa czujka dualna o charakterystyce dookólnej; stopień zabezpieczenia: Grade 2; zasięg detekcji: do 12 m (średnica przy wys. instal. 4 m); charakterystyka detekcji: dookólna; pamięć alarmów: tak; regulacja czułości: tak; wybór logiki AND/OR: tak; | EVIX | 255,00
LC-103-PIMSK-EU | Czujka dualna PIR + mikrofala, odporna na zwierzęta z funkcją antymaskingu; zasięg detekcji: 15 m; charakterystyka detekcji: szerokokątna; funkcja odporności na zwierzęta: do 25kg; regulacja czułości: tak; wybór logiki AND/OR: nie; | DSC | 279,00
LC-104-PIMW-EU | Czujka dualna PIR + mikrofala, odporna na zwierzęta; zasięg detekcji: 15 m; charakterystyka detekcji: szerokokątna; funkcja odporności na zwierzęta: do 25kg; regulacja czułości: tak; wybór logiki AND/OR: tak; | DSC | 258,00
FMX-DT | Czujka dualna PIR + mikrofala; zasięg detekcji: 15 m x 15 m; charakterystyka detekcji: szerokokątna; regulacja czułości: tak; licznik impulsów: nie; | OPTEX | 177,00
RXC-DT | Czujka dualna PIR + mikrofala; zasięg detekcji: 12 m x 12 m; charakterystyka detekcji: szerokokątna; licznik impulsów: nie; | OPTEX | 108,00
COBALT | Czujka dualna PIR + mikrofala; zasięg detekcji: do 16 m; charakterystyka detekcji: szerokokątna; pamięć alarmów: nie; regulacja czułości: tak; licznik impulsów: nie; wybór logiki AND/OR: nie; | SATEL | 132,00
SILVER | Czujka dualna PIR + mikrofala z funkcją antymaskingu MW; zasięg detekcji: 18 m; charakterystyka detekcji: szerokokątna; pamięć alarmów: tak; regulacja czułości: tak; licznik impulsów: nie; wybór logiki AND/OR: nie; | SATEL | 171,00
COBALT PLUS | Czujka dualna PIR + mikrofala z funkcją antymaskingu; zasięg detekcji: do 16 m; charakterystyka detekcji: szerokokątna; pamięć alarmów: nie; regulacja czułości: tak; licznik impulsów: nie; wybór logiki AND/OR: nie; | SATEL | 144,00
COBALT PRO | Czujka dualna PIR + mikrofala z funkcją antymaskingu; zasięg detekcji: do 16 m; charakterystyka detekcji: szerokokątna; pamięć alarmów: nie; regulacja czułości: tak; licznik impulsów: nie; wybór logiki AND/OR: nie; | SATEL | 154,00
SLIM-DUAL | Czujka dualna PIR + mikrofala; stopień zabezpieczenia: Grade 2; zasięg detekcji: 15 m; regulacja czułości: tak; | SATEL | 142,00
SLIM-DUAL-PET | Czujka dualna PIR + mikrofala, odporna na zwierzęta; stopień zabezpieczenia: Grade 2; zasięg detekcji: 12 m; funkcja odporności na zwierzęta: tak; regulacja czułości: tak; | SATEL | 149,00
SLIM-DUAL-LUNA | Czujka dualna PIR + mikrofala; stopień zabezpieczenia: Grade 2; zasięg detekcji: 15 m; regulacja czułości: tak; | SATEL | 185,00
SLIM-DUAL-PRO | Czujka dualna PIR + mikrofala; stopień zabezpieczenia: Grade 3; zasięg detekcji: do 20 m; regulacja czułości: tak; | SATEL | 285,00

## CZUJKI PIR + STŁUCZENIA SZ.
Czujki do zastosowań wewnątrz obiektów |  |  |  | Spis treści
CZUJKI PIR + STŁUCZENIA SZKŁA
SWAN PGB | Pasywna czujka podczerwieni z zintegrowanym czujnikiem zbicia szyby, odporna na zwierzęta; stopień zabezpieczenia: Grade 2; zasięg detekcji: 15 m; charakterystyka detekcji: szerokokątna; funkcja odporności na zwierzęta: do 25kg; licznik impulsów: tak; | CROW | 146,00
LC-202 | Pasywna czujka podczerwieni z zintegrowanym czujnikiem zbicia szyby; zasięg detekcji: PIR: 12 m MIC: 7 m; charakterystyka detekcji: szerokokątna; licznik impulsów: nie; | DSC | 179,00
LC-102-PIGBSS-EU | Pasywna czujka podczerwieni z zintegrowanym czujnikiem zbicia szyby, odporna na zwierzęta; zasięg detekcji: 15 m; charakterystyka detekcji: szerokokątna; funkcja odporności na zwierzęta: do 25kg; licznik impulsów: tak; | DSC | 179,00
BV-501GB | Sufitowa pasywna czujka dualna PIR + czujnik zbicia szyb; zasięg detekcji: 12 m; charakterystyka detekcji: dookólna; licznik impulsów: tak; | DSC | 450,00

## CZUJKI STŁUCZENIA SZKŁA.
Czujki do zastosowań wewnątrz obiektów |  |  |  | Spis treści
CZUJKI STŁUCZENIA SZKŁA
LC-205 | Czujka zbicia szyby; zasięg detekcji: 7 m; regulacja czułości: tak; | DSC | 109,00
LC-105-DGB | Czujka zbicia szyby; zasięg detekcji: 10 m maks. (w zależności od typu szkła); | DSC | 80,00
AC-101 | Czujka zbicia szyby; zasięg detekcji: 7,6 m maks. (w zależności od typu szkła); | DSC | 189,00
INDIGO | Czujka zbicia szyby; zasięg detekcji: do 6 m; charakterystyka detekcji: dookólna; regulacja czułości: tak; | SATEL | 96,00
AD 700T | Akustyczna czujka zbicia szyby | ALARMTECH | 141,68
AD 700AM | Akustyczna czujka zbicia szyby z funkcją antymaskingu | ALARMTECH | 184,00

## AKCESORIA DO CZUJEK.
Czujki do zastosowań wewnątrz obiektów |  |  |  | Spis treści
AKCESORIA DO CZUJEK
LC-L2ST | Uchwyt ścienny (seria LC-2XX) | DSC | 19,00
LC-L4ST | Uchwyt do czujek LC-200, LC-203 i LC-204 | DSC | 26,00
DM-C | Uchwyt sufitowy (ENCORE) | DSC | 24,00
DM-W | Uchwyt ścienny (ENCORE) | DSC | 34,00
EC-BRKT | Uchwyt ścienny/sufitowy (ENCORE) | DSC | 12,00
LC-L1ST | Uchwyt ścienny/sufitowy (seria LC) | DSC | 24,00
L-1,2,3,4 | Soczewki do czujek WS4904W oraz ENCORE (szerokokątna, korytarz, kurtyna, pet alley) | DSC | tel.
LC-L1-CL | Soczewka korytarzowa do czujek LC wewnętrznych 1x20m | DSC | 23,00
AFT-100 | Tester do czujek zbicia szyby | DSC | 879,00
CA-2C | Uchwyt sufitowy (LX-402, LX-802) | OPTEX | 34,00
CA-1W | Uchwyt ścienny (LX-402, LX-802, CX-702) | OPTEX | 34,00
FA-3 | Uchwyt ścienny do czujek serii OPTIMAL. RXC, CDX, MX | OPTEX | 19,00
FA-1W | Uchwyt ścienny do czujek serii OPTIMAL oraz CDX | OPTEX | 19,00
FA-2C | Uchwyt sufitowy do czujek serii OPTIMAL | OPTEX | 19,00
FL-60N | Soczewka korytarzowa, 18x1,8m (RX-40QZ, RXC-ST) | OPTEX | 21,00
BRACKET A | Uchwyt sufitowo-ścienny do czujek ruchu PIR i DUALNYCH | SATEL | 11,00
BRACKET B | Uchwyt sufitowo-ścienny z kanałem na kabel do czujek ruchu PIR i DUALNYCH | SATEL | 14,00
LR/VB/EWA | Soczewka dalekiego zasięgu LR/Soczewka kurtyna pionowa VB/Soczewka extra szerokokątna EWA | SATEL | 7,00

## KONTAKTRONY AST Z PĘTLĄ S.
Czujki do zastosowań wewnątrz obiektów |  |  |  | Spis treści
KONTAKTRONY AST Z PĘTLĄ SABOTAŻOWĄ (GRADE 2)
AST-MKT4004W/G2 | Czujka magnetyczna Grade 2 ; parametry kontaktronu: 0.5A/100VDC/10W/200mΩ; Styk: NC; zastosowanie: okna, drzwi drewniane; stopień zabezpieczenia: Grade II (stopień 2); pętla sabotażowa: tak; wyprowadzenie: kablowe (przewód 35 cm); odległość zadziałania: 15mm - 25mm; kolor: biały; wymiary: kontaktron: 17 mm x 9 mm (DŁxŚR), magnes: 17 mm x 9 mm (DŁxŚR); Produkt dostępny do wyczerpania stanów magazynowych | AST | 19,00
AST-MKT4004B/G2 | Czujka magnetyczna Grade 2 ; parametry kontaktronu: 0.5A/100VDC/10W/200mΩ; Styk: NC; zastosowanie: okna, drzwi drewniane; stopień zabezpieczenia: Grade II (stopień 2); pętla sabotażowa: tak; wyprowadzenie: kablowe (przewód 35 cm); odległość zadziałania: 15mm - 25mm; kolor: brązowy; wymiary: kontaktron: 17 mm x 9 mm (DŁxŚR), magnes: 17 mm x 9 mm (DŁxŚR); Produkt dostępny do wyczerpania stanów magazynowych | AST | 19,00
AST-MKT4005W/G2 | Czujka magnetyczna Grade 2; parametry kontaktronu: 0.5A/100VDC/10W/200mΩ; Styk: NC; zastosowanie: okna, drzwi drewniane; stopień zabezpieczenia: Grade II (stopień 2); pętla sabotażowa: tak; wyprowadzenie: kablowe (przewód 35 cm); odległość zadziałania: 15mm - 25mm; kolor: biały; wymiary: kontaktron: 21.5mm x 9mm (DŁxŚR), magnes: 21.5mm x 9mm (DŁxŚR); Produkt dostępny do wyczerpania stanów magazynowych | AST | 19,00
AST-MKT4005B/G2 | Czujka magnetyczna Grade 2; parametry kontaktronu: 0.5A/100VDC/10W/200mΩ; Styk: NC; zastosowanie: okna, drzwi drewniane; stopień zabezpieczenia: Grade II (stopień 2); pętla sabotażowa: tak; wyprowadzenie: kablowe (przewód 35 cm); odległość zadziałania: 15mm - 25mm; kolor: brązowy; wymiary: kontaktron: 21.5mm x 9mm (DŁxŚR), magnes: 21.5mm x 9mm (DŁxŚR); Produkt dostępny do wyczerpania stanów magazynowych | AST | 19,00
AST-MKT4017/G2 | Czujka magnetyczna Grade 2; parametry kontaktronu: 0.5A/100VDC/10W/200mΩ; Styk: NC; zastosowanie: okna, drzwi metalowe; stopień zabezpieczenia: Grade II (stopień 2); pętla sabotażowa: tak; wyprowadzenie: kablowe (metalowa osłona 36 cm, przewód 56 cm); odległość zadziałania: 30mm - 40mm; kolor: stalowy; wymiary: kontaktron: 20mm x 49mm x 9.6mm (DŁxSZERxWYS), magnes: 20mm x 49mm x 9.6mm (DŁxSZERxWYS); Produkt dostępny do wyczerpania stanów magazynowych | AST | 55,00
AST-MKT4019/G2 | Czujka magnetyczna Grade 2; parametry kontaktronu: 0.5A/100VDC/10W/200mΩ; Styk: NC; zastosowanie: bramy garażowe; stopień zabezpieczenia: Grade II (stopień 2); pętla sabotażowa: tak; wyprowadzenie: kablowe (metalowa osłona 36 cm, przewód 56 cm); odległość zadziałania: 50mm - 70mm; kolor: stalowy; wymiary: kontaktron: 38mm x 106mm x 10mm (DŁxSZERxWYS), magnes: 16mm x 106mm x 16mm (DŁxSZERxWYS); Produkt dostępny do wyczerpania stanów magazynowych | AST | 65,00
AST-MKT4200/G2 | Czujka magnetyczna z dwoma wyjściami NC, Grade 2; parametry kontaktronu: 0.5A/100VDC/10W/200mΩ; Styk: 2xNC; zastosowanie: drewniane i metalowe drzwi; stopień zabezpieczenia: Grade II (stopień 2); pętla sabotażowa: tak; wyprowadzenie: złącze śrubowe; odległość zadziałania: powyżej 50mm w zależności od powierzchni montażu; kolor: biały; wymiary: kontaktron: 24,5mm x 85mm x 19mm (DŁxSZERxWYS), magnes: 18,7mm x 84,5mm x 19mm (DŁxSZERxWYS); Produkt dostępny do wyczerpania stanów magazynowych | AST | 45,00

## KONTAKTRONY WPUSZCZANE.
Czujki do zastosowań wewnątrz obiektów |  |  |  | Spis treści
KONTAKTRONY WPUSZCZANE
AST-MKT2004W | Czujka magnetyczna; parametry kontaktronu: 0.5A/100VDC/10W/200mΩ; Styk: NC; zastosowanie: okna, drzwi drewniane; pętla sabotażowa: nie; wyprowadzenie: kablowe; odległość zadziałania: 15mm - 25mm; kolor: biały; wymiary: kontaktron: 17 mm x 9 mm (DŁxŚR), magnes: 17 mm x 9 mm (DŁxŚR); Produkt dostępny do wyczerpania stanów magazynowych | AST | 10,00
AST-MKT2004B | Czujka magnetyczna; parametry kontaktronu: 0.5A/100VDC/10W/200mΩ; Styk: NC; zastosowanie: okna, drzwi drewniane; pętla sabotażowa: nie; wyprowadzenie: kablowe; odległość zadziałania: 15mm - 25mm; kolor: brązowy; wymiary: kontaktron: 17 mm x 9 mm (DŁxŚR), magnes: 17 mm x 9 mm (DŁxŚR); Produkt dostępny do wyczerpania stanów magazynowych | AST | 10,00
AST-MKT2005W | Czujka magnetyczna; parametry kontaktronu: 0.5A/100VDC/10W/200mΩ; Styk: NC; zastosowanie: okna, drzwi drewniane; pętla sabotażowa: nie; wyprowadzenie: kablowe; odległość zadziałania: 15mm - 25mm; kolor: biały; wymiary: kontaktron: 21.5mm x 9mm (DŁxŚR), magnes: 21.5mm x 9mm (DŁxŚR); Produkt dostępny do wyczerpania stanów magazynowych | AST | 9,50
AST-MKT2005B | Czujka magnetyczna; parametry kontaktronu: 0.5A/100VDC/10W/200mΩ; Styk: NC; zastosowanie: okna, drzwi drewniane; pętla sabotażowa: nie; wyprowadzenie: kablowe; odległość zadziałania: 15mm - 25mm; kolor: brązowy; wymiary: kontaktron: 21.5mm x 9mm (DŁxŚR), magnes: 21.5mm x 9mm (DŁxŚR); Produkt dostępny do wyczerpania stanów magazynowych | AST | 9,50
AST-MKT2006W | Czujka magnetyczna; parametry kontaktronu: 0.5A/100VDC/10W/200mΩ; Styk: NC; zastosowanie: okna, drzwi drewniane; pętla sabotażowa: nie; wyprowadzenie: kablowe; odległość zadziałania: 15mm - 25mm; kolor: biały; wymiary: kontaktron: 14mm x 6.5mm (DŁxŚR), magnes: 14mm x 6.5mm (DŁxŚR); Produkt dostępny do wyczerpania stanów magazynowych | AST | 9,90
AST-MKT2006B | Czujka magnetyczna; parametry kontaktronu: 0.5A/100VDC/10W/200mΩ; Styk: NC; zastosowanie: okna, drzwi drewniane; pętla sabotażowa: nie; wyprowadzenie: kablowe; odległość zadziałania: 15mm - 25mm; kolor: biały; wymiary: kontaktron: 14mm x 6.5mm (DŁxŚR), magnes: 14mm x 6.5mm (DŁxŚR); Produkt dostępny do wyczerpania stanów magazynowych | AST | 9,90
AST-MKT2007W | Czujka magnetyczna; parametry kontaktronu: 0.5A/100VDC/10W/200mΩ; Styk: NC; zastosowanie: okna, drzwi drewniane; pętla sabotażowa: nie; wyprowadzenie: kablowe; odległość zadziałania: 20mm - 25mm; kolor: biały; wymiary: kontaktron: 27mm x 6.8mm (DŁxŚR), magnes: 20mm x 6.5mm (DŁxŚR); Produkt dostępny do wyczerpania stanów magazynowych | AST | 7,90
AST-MKT2007B | Czujka magnetyczna; parametry kontaktronu: 0.5A/100VDC/10W/200mΩ; Styk: NC; zastosowanie: okna, drzwi drewniane; pętla sabotażowa: nie; wyprowadzenie: kablowe; odległość zadziałania: 20mm - 25mm; kolor: brązowy; wymiary: kontaktron: 27mm x 6.8mm (DŁxŚR), magnes: 20mm x 6.5mm (DŁxŚR); Produkt dostępny do wyczerpania stanów magazynowych | AST | 7,90
AST-MKT2008W | Czujka magnetyczna; parametry kontaktronu: 0.5A/100VDC/10W/200mΩ; Styk: NC; zastosowanie: okna, drzwi drewniane; pętla sabotażowa: nie; wyprowadzenie: kablowe; odległość zadziałania: 15mm - 25mm; kolor: biały; wymiary: kontaktron: 32.5mm x 8.8mm (DŁxŚR), magnes: 32.5mm x 8.8mm (DŁxŚR); Produkt dostępny do wyczerpania stanów magazynowych | AST | 7,90
AST-MKT2009W | Czujka magnetyczna; parametry kontaktronu: 0.5A/100VDC/10W/200mΩ; Styk: NC; zastosowanie: drewniane i metalowe drzwi; pętla sabotażowa: nie; wyprowadzenie: kablowe; odległość zadziałania: 30mm - 40mm; kolor: biały; wymiary: kontaktron: 25mm x 19mm (DŁxŚR), magnes: 25mm x 19mm (DŁxŚR); Produkt dostępny do wyczerpania stanów magazynowych, Produkt dostępny do wyczerpania stanów magazynowych | AST | 19,00
MC 370 | Czujka magnetyczna; parametry kontaktronu: 48 VDC / 400mA / 10 W; stopień zabezpieczenia: Grade 3; pętla sabotażowa: tak; wyprowadzenie: kablowe; odległość sabotażu: max 5mm (drewno); odległość otwarcia: 20 mm +/- 40% (drewno); odległość zamknięcia: typ. 16 mm +/- 40% (drewno); kolor: biały; wymiary: kontaktron: Ø9mm x 36mm, magnes: Ø9mm x 13.6mm; | ALARMTECH | 73,40
MC 240 | Czujka magnetyczna; parametry kontaktronu: 48 VDC / 400mA / 10 W; stopień zabezpieczenia: Grade 2; pętla sabotażowa: tak; wyprowadzenie: kablowe; odległość otwarcia: 33 mm +/- 40% (drewno, w przypadku stali, tabela odległości w instrukcji); odległość zamknięcia: 27 mm +/- 40% (drewno w przypadku stali, tabela odległości w instrukcji); wymiary: kontaktron: Ø11mm x 36mm, magnes: Ø11mm x 36mm; | ALARMTECH | 34,50
MC 270 | Czujka magnetyczna; parametry kontaktronu: 48 VDC / 400mA / 10 W; stopień zabezpieczenia: Grade 3; pętla sabotażowa: tak; wyprowadzenie: kablowe; odległość otwarcia: typ. 22 mm +/- 40% (drewno); odległość zamknięcia: typ. 16 mm +/- 40% (drewno); wymiary: kontaktron: Ø11mm x 36mm, magnes: Ø11mm x 14mm; | ALARMTECH | 74,20
MC 340 | Czujka magnetyczna; parametry kontaktronu: 48 VDC / 400mA / 10 W; stopień zabezpieczenia: Grade 2; pętla sabotażowa: tak; wyprowadzenie: kablowe; odległość otwarcia: 25 mm +/- 40% (drewno, w przypadku stali, tabela odległości w instrukcji); odległość zamknięcia: 21 mm +/- 40% (drewno w przypadku stali, tabela odległości w instrukcji); kolor: biały; wymiary: kontaktron: Ø9mm x 25.5mm, magnes: Ø9mm x 25.5mm; | ALARMTECH | 31,30

## KONTAKTRONY NAWIERZCHNIOWE.
Czujki do zastosowań wewnątrz obiektów |  |  |  | Spis treści
KONTAKTRONY NAWIERZCHNIOWE
AST-MKT2001W | Czujka magnetyczna; parametry kontaktronu: 0.5A/100VDC/10W/200mΩ; Styk: NC; zastosowanie: okna, drzwi drewniane; pętla sabotażowa: nie; wyprowadzenie: złącze śrubowe; odległość zadziałania: 20mm - 25mm; kolor: biały; wymiary: kontaktron: 19mm x 63.5mm x 13mm (DŁxSZERxWYS), magnes: 12mm x 63.5mm x 12mm (DŁxSZERxWYS); Produkt dostępny do wyczerpania stanów magazynowych | AST | 10,00
AST-MKT2001B | Czujka magnetyczna; parametry kontaktronu: 0.5A/100VDC/10W/200mΩ; Styk: NC; zastosowanie: okna, drzwi drewniane; pętla sabotażowa: nie; wyprowadzenie: złącze śrubowe; odległość zadziałania: 20mm - 25mm; kolor: brązowy; wymiary: kontaktron: 19mm x 63.5mm x 13mm (DŁxSZERxWYS), magnes: 12mm x 63.5mm x 12mm (DŁxSZERxWYS); Produkt dostępny do wyczerpania stanów magazynowych | AST | 10,00
AST-MKT2002W | Czujka magnetyczna (NO/NC); parametry kontaktronu: 0.2A/30VDC/3W/200mΩ; Styk: NC/NO; zastosowanie: okna, drzwi drewniane; pętla sabotażowa: nie; wyprowadzenie: złącze śrubowe; odległość zadziałania: 15mm - 25mm; kolor: biały; wymiary: kontaktron: 12.5mm x 55mm x 11.5mm (DŁxSZERxWYS), magnes: 12.5mm x 55mm x 11.5mm (DŁxSZERxWYS); Produkt dostępny do wyczerpania stanów magazynowych | AST | 25,00
AST-MKT2002B | Czujka magnetyczna (NO/NC); parametry kontaktronu: 0.2A/30VDC/3W/200mΩ; Styk: NC/NO; zastosowanie: okna, drzwi drewniane; pętla sabotażowa: nie; wyprowadzenie: złącze śrubowe; odległość zadziałania: 15mm - 25mm; kolor: brązowy; wymiary: kontaktron: 12.5mm x 55mm x 11.5mm (DŁxSZERxWYS), magnes: 12.5mm x 55mm x 11.5mm (DŁxSZERxWYS); Produkt dostępny do wyczerpania stanów magazynowych | AST | 25,00
AST-MKT2003W | Czujka magnetyczna; parametry kontaktronu: 0.5A/100VDC/10W/200mΩ; Styk: NC; zastosowanie: okna, drzwi drewniane; pętla sabotażowa: nie; wyprowadzenie: złącze śrubowe; odległość zadziałania: 20mm - 25mm; kolor: biały; wymiary: kontaktron: 19mm x 63.5mm x 13mm (DŁxSZERxWYS), magnes: 12mm x 63.5mm x 12mm (DŁxSZERxWYS); Produkt dostępny do wyczerpania stanów magazynowych | AST | 10,00
AST-MKT2003B | Czujka magnetyczna; parametry kontaktronu: 0.5A/100VDC/10W/200mΩ; Styk: NC; zastosowanie: okna, drzwi drewniane; pętla sabotażowa: nie; wyprowadzenie: złącze śrubowe; odległość zadziałania: 20mm - 25mm; kolor: brązowy; wymiary: kontaktron: 19mm x 63.5mm x 13mm (DŁxSZERxWYS), magnes: 12mm x 63.5mm x 12mm (DŁxSZERxWYS); Produkt dostępny do wyczerpania stanów magazynowych | AST | 10,00
AST-MKT2010W | Czujka magnetyczna; parametry kontaktronu: 0.5A/100VDC/10W/200mΩ; Styk: NC; zastosowanie: okna, drzwi drewniane; pętla sabotażowa: nie; wyprowadzenie: kablowe; odległość zadziałania: 20mm - 25mm; kolor: biały; wymiary: kontaktron: 14mm x 34mm x 7.5mm (DŁxSZERxWYS), magnes: 14mm x 34mm x 7.5mm (DŁxSZERxWYS); Produkt dostępny do wyczerpania stanów magazynowych | AST | 9,00
AST-MKT2010B | Czujka magnetyczna; parametry kontaktronu: 0.5A/100VDC/10W/200mΩ; Styk: NC; zastosowanie: okna, drzwi drewniane; pętla sabotażowa: nie; wyprowadzenie: kablowe; odległość zadziałania: 20mm - 25mm; kolor: brązowy; wymiary: kontaktron: 14mm x 34mm x 7.5mm (DŁxSZERxWYS), magnes: 14mm x 34mm x 7.5mm (DŁxSZERxWYS); Produkt dostępny do wyczerpania stanów magazynowych | AST | 9,00
AST-MKT2011W | Czujka magnetyczna; parametry kontaktronu: 0.5A/100VDC/10W/200mΩ; Styk: NC; zastosowanie: okna, drzwi drewniane; pętla sabotażowa: nie; wyprowadzenie: kablowe; odległość zadziałania: 20mm - 25mm; kolor: biały; wymiary: kontaktron: 13.5mm x 33.5mm x 7.5mm (DŁxSZERxWYS), magnes: 13.5mm x 33.5mm x 7.5mm (DŁxSZERxWYS); Produkt dostępny do wyczerpania stanów magazynowych | AST | 9,00
AST-MKT2011B | Czujka magnetyczna; parametry kontaktronu: 0.5A/100VDC/10W/200mΩ; Styk: NC; zastosowanie: okna, drzwi drewniane; pętla sabotażowa: nie; wyprowadzenie: kablowe; odległość zadziałania: 20mm - 25mm; kolor: brązowy; wymiary: kontaktron: 13.5mm x 33.5mm x 7.5mm (DŁxSZERxWYS), magnes: 13.5mm x 33.5mm x 7.5mm (DŁxSZERxWYS); Produkt dostępny do wyczerpania stanów magazynowych | AST | 9,00
AST-MKT2012W | Czujka magnetyczna; parametry kontaktronu: 0.5A/100VDC/10W/200mΩ; Styk: NC; zastosowanie: okna, drzwi drewniane; pętla sabotażowa: nie; wyprowadzenie: kablowe; odległość zadziałania: 15mm - 25mm; kolor: biały; wymiary: kontaktron: 14mm x 27mm x 8mm (DŁxSZERxWYS), magnes: 14mm x 27mm x 8mm (DŁxSZERxWYS); Produkt dostępny do wyczerpania stanów magazynowych | AST | 9,00
AST-MKT2012B | Czujka magnetyczna; parametry kontaktronu: 0.5A/100VDC/10W/200mΩ; Styk: NC; zastosowanie: okna, drzwi drewniane; pętla sabotażowa: nie; wyprowadzenie: kablowe; odległość zadziałania: 15mm - 25mm; kolor: brązowy; wymiary: kontaktron: 14mm x 27mm x 8mm (DŁxSZERxWYS), magnes: 14mm x 27mm x 8mm (DŁxSZERxWYS); Produkt dostępny do wyczerpania stanów magazynowych | AST | 9,00
AST-MKT2013W | Czujka magnetyczna; parametry kontaktronu: 0.5A/100VDC/10W/200mΩ; Styk: NC; zastosowanie: okna, drzwi drewniane; pętla sabotażowa: nie; wyprowadzenie: kablowe; odległość zadziałania: 15mm - 25mm; kolor: biały; wymiary: kontaktron: 9.5mm x 50mm x 7mm (DŁxSZERxWYS), magnes: 9.5mm x 50mm x 7mm (DŁxSZERxWYS); Produkt dostępny do wyczerpania stanów magazynowych | AST | 15,00
AST-MKT2013B | Czujka magnetyczna; parametry kontaktronu: 0.5A/100VDC/10W/200mΩ; Styk: NC; zastosowanie: okna, drzwi drewniane; pętla sabotażowa: nie; wyprowadzenie: kablowe; odległość zadziałania: 15mm - 25mm; kolor: brązowy; wymiary: kontaktron: 9.5mm x 50mm x 7mm (DŁxSZERxWYS), magnes: 9.5mm x 50mm x 7mm (DŁxSZERxWYS); Produkt dostępny do wyczerpania stanów magazynowych | AST | 15,00
AST-MKT2014W | Czujka magnetyczna; parametry kontaktronu: 0.5A/100VDC/10W/200mΩ; Styk: NC; zastosowanie: okna, drzwi drewniane; pętla sabotażowa: nie; wyprowadzenie: złącze śrubowe; odległość zadziałania: 20mm - 25mm; kolor: biały; wymiary: kontaktron: 14mm x 50mm x 12mm (DŁxSZERxWYS), magnes: 14mm x 50mm x 12mm (DŁxSZERxWYS); Produkt dostępny do wyczerpania stanów magazynowych | AST | 9,00
AST-MKT2014B | Czujka magnetyczna; parametry kontaktronu: 0.5A/100VDC/10W/200mΩ; Styk: NC; zastosowanie: okna, drzwi drewniane; pętla sabotażowa: nie; wyprowadzenie: złącze śrubowe; odległość zadziałania: 20mm - 25mm; kolor: brązowy; wymiary: kontaktron: 14mm x 50mm x 12mm (DŁxSZERxWYS), magnes: 14mm x 50mm x 12mm (DŁxSZERxWYS); Produkt dostępny do wyczerpania stanów magazynowych | AST | 9,00
AST-MKT2015 | Czujka magnetyczna; parametry kontaktronu: 0.5A/100VDC/10W/200mΩ; Styk: NC; zastosowanie: okna, drzwi drewniane; pętla sabotażowa: nie; wyprowadzenie: kablowe; odległość zadziałania: 20mm - 25mm; kolor: biały; wymiary: kontaktron: 9.8mm x 51mm x 13mm (DŁxSZERxWYS), magnes: 9.8mm x 51mm x 13mm (DŁxSZERxWYS); Produkt dostępny do wyczerpania stanów magazynowych | AST | 9,90
AST-MKT2016 | Czujka magnetyczna; parametry kontaktronu: 0.5A/100VDC/10W/200mΩ; Styk: NC; zastosowanie: okna, drzwi metalowe; pętla sabotażowa: nie; wyprowadzenie: kablowe; odległość zadziałania: 20mm - 30mm; kolor: stalowy; wymiary: kontaktron: 17mm x 32mm x 8mm (DŁxSZERxWYS), magnes: 17mm x 32mm x 8mm (DŁxSZERxWYS); Produkt dostępny do wyczerpania stanów magazynowych | AST | 25,00
AST-MKT2017 | Czujka magnetyczna; parametry kontaktronu: 0.5A/100VDC/10W/200mΩ; Styk: NC; zastosowanie: okna, drzwi metalowe; pętla sabotażowa: nie; wyprowadzenie: kablowe (metalowa osłona); odległość zadziałania: 30mm - 40mm; kolor: stalowy; wymiary: kontaktron: 20mm x 49mm x 9.6mm (DŁxSZERxWYS), magnes: 20mm x 49mm x 9.6mm (DŁxSZERxWYS); Produkt dostępny do wyczerpania stanów magazynowych | AST | 49,00
AST-MKT2020 | Czujka magnetyczna; parametry kontaktronu: 0.5A/100VDC/10W/200mΩ; Styk: NC; zastosowanie: drzwi metalowe; pętla sabotażowa: nie; wyprowadzenie: kablowe; odległość zadziałania: 30mm - 40mm; kolor: stalowy; wymiary: kontaktron: 25mm x 58.7mm x 10mm (DŁxSZERxWYS), magnes: 25mm x 58.7mm x 10mm (DŁxSZERxWYS); Produkt dostępny do wyczerpania stanów magazynowych | AST | 39,00
AST-MKT2021 | Czujka magnetyczna; parametry kontaktronu: 0.5A/100VDC/10W/200mΩ; Styk: NC; zastosowanie: okna, drzwi metalowe; pętla sabotażowa: nie; wyprowadzenie: kablowe; odległość zadziałania: 50mm - 60mm; kolor: stalowy; wymiary: kontaktron: 16mm x 106mm x 16mm (DŁxSZERxWYS), magnes: 16mm x 106mm x 16mm (DŁxSZERxWYS); Produkt dostępny do wyczerpania stanów magazynowych | AST | 45,00
AST-MKT2022W | Czujka magnetyczna; parametry kontaktronu: 0.5A/100VDC/10W/200mΩ; Styk: NC; zastosowanie: okna, drzwi metalowe; pętla sabotażowa: nie; wyprowadzenie: kablowe; odległość zadziałania: 40mm - 50mm; kolor: biały; wymiary: kontaktron: 16mm x 106mm x 16mm (DŁxSZERxWYS), magnes: 16mm x 106mm x 16mm (DŁxSZERxWYS); Produkt dostępny do wyczerpania stanów magazynowych | AST | 29,00
AST-MKT2022B | Czujka magnetyczna; parametry kontaktronu: 0.5A/100VDC/10W/200mΩ; Styk: NC; zastosowanie: okna, drzwi metalowe; pętla sabotażowa: nie; wyprowadzenie: kablowe; odległość zadziałania: 40mm - 50mm; kolor: brązowy; wymiary: kontaktron: 16mm x 106mm x 16mm (DŁxSZERxWYS), magnes: 16mm x 106mm x 16mm (DŁxSZERxWYS); Produkt dostępny do wyczerpania stanów magazynowych | AST | 29,00
MC 440 | Czujka magnetyczna; parametry kontaktronu: 48 VDC / 400mA / 10 W; stopień zabezpieczenia: Grade II (stopień 2); wyprowadzenie: złącze śrubowe; odległość otwarcia: 37 mm +/- 40% (drewno), 14 mm +/- 40% (stal); odległość zamknięcia: 44 mm +/- 40% (drewno), 30 mm +/- 40% (stal); kolor: biały; wymiary: kontaktron: 16mm x 65mm x 15mm (DŁxSZERxWYS), magnes: 20mm x 65mm x 15mm (DŁxSZERxWYS); | ALARMTECH | 39,60
MC 470 | Czujka magnetyczna; parametry kontaktronu: 48 VDC / 400mA / 10 W; stopień zabezpieczenia: Grade III (stopień 3); wyprowadzenie: złącze śrubowe; Odległość sabotażu: max 16mm (drewno); odległość otwarcia: 30 mm +/- 40% (drewno); odległość zamknięcia: 28 mm +/- 40% (drewno); kolor: biały; wymiary: kontaktron: 16mm x 65mm x 15mm (DŁxSZERxWYS), magnes: 20mm x 65mm x 15mm (DŁxSZERxWYS); | ALARMTECH | 79,00
B-3A | Czujka magnetyczna boczna ; Styk: NO; zastosowanie: okna, drzwi metalowe; pętla sabotażowa: nie; wyprowadzenie: kablowe (metalowa osłona); | SATEL | 37,00

## KONTAKTRONY BRAMOWE.
Czujki do zastosowań wewnątrz obiektów |  |  |  | Spis treści
KONTAKTRONY BRAMOWE
AST-MKT2018 | Czujka magnetyczna; parametry kontaktronu: 0.5A/100VDC/10W/200mΩ; Styk: NC; zastosowanie: bramy garażowe; pętla sabotażowa: nie; wyprowadzenie: kablowe (metalowa osłona); odległość zadziałania: 50mm - 70mm; kolor: stalowy; wymiary: kontaktron: 38mm x 106mm x 10mm (DŁxSZERxWYS), magnes: 16mm x 106mm x 16mm (DŁxSZERxWYS); Produkt dostępny do wyczerpania stanów magazynowych | AST | 49,00
AST-MKT2019 | Czujka magnetyczna; parametry kontaktronu: 0.5A/100VDC/10W/200mΩ; Styk: NC; zastosowanie: bramy garażowe; pętla sabotażowa: nie; wyprowadzenie: kablowe (metalowa osłona); odległość zadziałania: 50mm - 70mm; kolor: stalowy; wymiary: kontaktron: 38mm x 106mm x 10mm (DŁxSZERxWYS), magnes: 16mm x 106mm x 16mm (DŁxSZERxWYS); Produkt dostępny do wyczerpania stanów magazynowych | AST | 55,00
AST-MKT2024 | Czujka magnetyczna; parametry kontaktronu: 0.5A/100VDC/10W/200mΩ; Styk: NC; zastosowanie: bramy garażowe; pętla sabotażowa: nie; wyprowadzenie: kablowe (metalowa osłona); odległość zadziałania: 50mm - 70mm; kolor: stalowy; wymiary: kontaktron: 48mm x 105mm x 9.5mm (DŁxSZERxWYS), magnes: 50mm x 105mm x 50mm (DŁxSZERxWYS); Produkt dostępny do wyczerpania stanów magazynowych | AST | 65,00

## PRZYCISKI NAPADOWE.
Czujki do zastosowań wewnątrz obiektów |  |  |  | Spis treści
PRZYCISKI NAPADOWE
PASP1 | Ręczny pojedyńczy przycisk antynapadowy resetowany, plastikowa obudowa; funkcja pamięci: tak; wyjście sabotażowe: nie; wymiary: 70x53x27mm; wyjście alarmowe: NO/NC; | CQR | 29,00
PASP1/SS | Ręczny, pojedyńczy przycisk antynapadowy resetowany kluczykiem, stalowa obudowa; funkcja pamięci: tak; wyjście sabotażowe: nie; wymiary: 70x53x27mm; wyjście alarmowe: NO/NC; | CQR | 47,00
KBPN-01 | Przycisk napadowy; funkcja pamięci: nie; wyjście sabotażowe: tak (NC/NO); | KABE | 115,00
KBPN-01M | Przycisk napadowy z pamięcią; zasilanie: 9-15V; świadectwo kwalifikacyjne: Techom klasa S; funkcja pamięci: tak; wyjście sabotażowe: tak (NC/NO); | KABE | 195,00
KBPN-03 | Przycisk napadowy; funkcja pamięci: nie; wyjście sabotażowe: tak (NC/NO); | KABE | 105,00
KBPN-03M | Przycisk napadowy z pamięcią; zasilanie: 9-15V; świadectwo kwalifikacyjne: Techom klasa S; funkcja pamięci: tak; wyjście sabotażowe: tak (NC/NO); | KABE | 188,00
KBPN-06 | Przycisk napadowy nożny; funkcja pamięci: nie; wyjście sabotażowe: tak (NC/NO); | KABE | 250,00
KBPN-06M | Przycisk napadowy typu &quot;podnóżek&quot; z pamięcią; świadectwo kwalifikacyjne: Techom klasa B; funkcja pamięci: tak; wyjście sabotażowe: tak (NC/NO); wymiary: 290x120x110mm; | KABE | 370,00
KBPN-07M | Przycisk napadowy listwowy z pamięcią; zasilanie: 9-15V; świadectwo kwalifikacyjne: Techom klasa S; funkcja pamięci: tak; wyjście sabotażowe: tak (NC/NO); wymiary: 500x25x40mm; | KABE | 390,00
KBPN-08M | Przycisk napadowy listwowy z pamięcią; funkcja pamięci: nie; wyjście sabotażowe: tak (NC/NO); | KABE | 250,00
AWZ700 | Przycisk napadowy nożny; funkcja pamięci: nie; wyjście sabotażowe: tak (NC/NO); wymiary: 120x35x75mm; | PULSAR | 148,00
AWZ710 | Przycisk napadowy nożny; funkcja pamięci: nie; wyjście sabotażowe: tak (NC/NO); wymiary: 120x35x75mm; wyjście alarmowe: NC; | PULSAR | 108,00

## CZUJKI ZALANIA WODĄ.
Czujki do zastosowań wewnątrz obiektów |  |  |  | Spis treści
CZUJKI ZALANIA WODĄ
FD-1 | Czujka zalania wodą | SATEL | 82,00

## CZUJKI WIBRACYJNE.
Czujki do zastosowań wewnątrz obiektów |  |  |  | Spis treści
CZUJKI WIBRACYJNE
SS-102 | Czujka wibracyjna; pamięć alarmów: tak; regulacja czułości: tak; licznik impulsów: tak; | DSC | 169,00
VIBRO | Czujka wibracyjna; pamięć alarmów: tak; regulacja czułości: tak (tryb samouczenia); licznik impulsów: tak; | OPTEX | 104,00
VD-1 | Czujka wibracyjna i magnetyczna; zasięg detekcji: w zależności od podłoża; pamięć alarmów: nie; regulacja czułości: tak; licznik impulsów: tak; | SATEL | 87,00

## CZUJKI DYMU I TEMPERATURY.
Czujki do zastosowań wewnątrz obiektów |  |  |  | Spis treści
CZUJKI DYMU I TEMPERATURY
ADR-20R | Optyczna czujka dymu; 4-przewodowa, do systemów alarmowych | POLON-ALFA | 150,00
ADR-20N | Autonomiczna optyczna czujka dymu; zasilanie 9V z baterii 6F22 | POLON-ALFA | 110,00
EA318-4H | Fotoelektryczna czujka dymu i temperatury, 4 przewodowa; zasilanie: 24-12V; metoda detekcji: optyczna; czujnik temperatury: tak; | EVER-DAY | 120,00
EA318-4 | Fotoelektryczna czujka dymu, 4 przewodowa; zasilanie: 24-12V; metoda detekcji: optyczna; czujnik temperatury: nie; | EVER-DAY | 105,00
EA323-4 | Czujka temperatury, 4 przewodowa; zasilanie: 10.2-13.8V; czujnik temperatury: tak; | EVER-DAY | 67,00
TSD-1 | Czujka dymu i ciepła do systemów 12 V; czujnik temperatury: tak; | SATEL | 115,00

## WYKRYWACZE GAZU.
Czujki do zastosowań wewnątrz obiektów |  |  |  | Spis treści
WYKRYWACZE GAZU
DK-12 | Detektor gazu ziemnego (metanu), 230V AC; zasilanie: 230V~ (±10%), f=50Hz; wykrywane gazy: metan (gaz ziemny); natężenie dźwięku syreny: ok. 85dB - 1m, ton przerywany; wymiary: 140 x 85 x 55mm; sygnalizacja optyczna: lampka ZASILANIE/AWARIA - zielona (stan normalny) lub żółta (stan awaryjny), lampka ALARM - czerwona (stan alarmowy); sygnalizacja akustyczna: wewnętrzna syrenka, ton pulsujący, natężenie 85dB/1m; | GAZEX | 199,00
DK-12.A | Detektor gazu ziemnego (metanu), 12V DC, wyjście stykowe; zasilanie: 12V (10.5÷15.0V); wykrywane gazy: metan (gaz ziemny); natężenie dźwięku syreny: ok. 85dB - 1m, ton przerywany; wymiary: 140 x 85 x 55mm; sygnalizacja optyczna: lampka ZASILANIE/AWARIA - zielona (stan normalny) lub żółta (stan awaryjny), lampka ALARM - czerwona (stan alarmowy); sygnalizacja akustyczna: wewnętrzna syrenka, ton pulsujący, natężenie 85dB/1m; | GAZEX | 199,00
DK-12.P | Detektor gazu ziemnego (metanu), 230V AC, wyjście stykowe; zasilanie: 230V~ (±10%), f=50Hz; wykrywane gazy: metan (gaz ziemny); natężenie dźwięku syreny: ok. 85dB - 1m, ton przerywany; wymiary: 140 x 85 x 55mm; sygnalizacja optyczna: lampka ZASILANIE/AWARIA - zielona (stan normalny) lub żółta (stan awaryjny), lampka ALARM - czerwona (stan alarmowy); sygnalizacja akustyczna: wewnętrzna syrenka, ton pulsujący, natężenie 85dB/1m; | GAZEX | 209,00
DK-12.Z | Detektor gazu ziemnego (metanu), 230V AC, wyjście impulsowe; zasilanie: 230V~ (±10%), f=50Hz; wykrywane gazy: metan (gaz ziemny); natężenie dźwięku syreny: ok. 85dB - 1m, ton przerywany; wymiary: 140 x 85 x 55mm; sygnalizacja optyczna: lampka ZASILANIE/AWARIA - zielona (stan normalny) lub żółta (stan awaryjny), lampka ALARM - czerwona (stan alarmowy); sygnalizacja akustyczna: wewnętrzna syrenka, ton pulsujący, natężenie 85dB/1m; wejście: „ALARM OPTO” -izolowane 1kV, napięcie sterujące UIN= 5 ÷ 15V; | GAZEX | 209,00
DK-15 | Detektor gazu (propan butan), 230VAC; zasilanie: 230V~ (±10%), f=50Hz; wykrywane gazy: propan butan (LPG); natężenie dźwięku syreny: ok. 85dB - 1m, ton przerywany; wymiary: 140 x 85 x 55mm; sygnalizacja optyczna: lampka ZASILANIE/AWARIA - zielona (stan normalny) lub żółta (stan awaryjny), lampka ALARM - czerwona (stan alarmowy); sygnalizacja akustyczna: wewnętrzna syrenka, ton pulsujący, natężenie 85dB/1m; | GAZEX | 199,00
DK-15.A | Detektor gazu (propan butan), 12V DC, wyjście stykowe; zasilanie: 12V (10.5÷15.0V); wykrywane gazy: propan butan (LPG); natężenie dźwięku syreny: ok. 85dB - 1m, ton przerywany; wymiary: 140 x 85 x 55mm; sygnalizacja optyczna: lampka ZASILANIE/AWARIA - zielona (stan normalny) lub żółta (stan awaryjny), lampka ALARM - czerwona (stan alarmowy); sygnalizacja akustyczna: wewnętrzna syrenka, ton pulsujący, natężenie 85dB/1m; | GAZEX | 199,00
DK-15.P | Detektor gazu (propan butan), 230V AC, wyjście stykowe; zasilanie: 230V~ (±10%), f=50Hz; wykrywane gazy: propan butan (LPG); natężenie dźwięku syreny: ok. 85dB - 1m, ton przerywany; wymiary: 140 x 85 x 55mm; sygnalizacja optyczna: lampka ZASILANIE/AWARIA - zielona (stan normalny) lub żółta (stan awaryjny), lampka ALARM - czerwona (stan alarmowy); sygnalizacja akustyczna: wewnętrzna syrenka, ton pulsujący, natężenie 85dB/1m; | GAZEX | 209,00
DK-15.Z | Detektor gazu (propan butan), 230V AC, wyjście impulsowe; zasilanie: 230V~ (±10%), f=50Hz; wykrywane gazy: propan butan (LPG); natężenie dźwięku syreny: ok. 85dB - 1m, ton przerywany; wymiary: 140 x 85 x 55mm; sygnalizacja optyczna: lampka ZASILANIE/AWARIA - zielona (stan normalny) lub żółta (stan awaryjny), lampka ALARM - czerwona (stan alarmowy); sygnalizacja akustyczna: wewnętrzna syrenka, ton pulsujący, natężenie 85dB/1m; wejście: „ALARM OPTO” -izolowane 1kV, napięcie sterujące UIN= 5 ÷ 15V; | GAZEX | 209,00
DK-24 | Detektor gazu ziemnego oraz tlenku węgla, 230V AC; zasilanie: 230V~ (±10%), f=50Hz; wykrywane gazy: tlenek węgla (CO) i metan (gaz ziemny); natężenie dźwięku syreny: ok. 85dB - 1m, ton przerywany; wymiary: 140 x 85 x 55mm; sygnalizacja optyczna: lampka ZASILANIE/AWARIA - zielona (stan normalny) lub żółta (stan awaryjny), lampka ALARM - czerwona (stan alarmowy); sygnalizacja akustyczna: wewnętrzna syrenka, ton pulsujący, natężenie 85dB/1m; | GAZEX | 259,00
DK-24.A | Detektor gazu ziemnego oraz tlenku węgla, 12V DC, wyjście stykowe; zasilanie: 12V (10.5÷15.0V); wykrywane gazy: tlenek węgla (CO) i metan (gaz ziemny); natężenie dźwięku syreny: ok. 85dB - 1m, ton przerywany; wymiary: 140 x 85 x 55mm; sygnalizacja akustyczna: wewnętrzna syrenka, ton pulsujący, natężenie 85dB/1m; | GAZEX | 259,00
DK-24.P | Detektor gazu ziemnego oraz tlenku węgla, 230V AC, wyjście stykowe; zasilanie: 230V~ (±10%), f=50Hz; wykrywane gazy: tlenek węgla (CO) i metan (gaz ziemny); natężenie dźwięku syreny: ok. 85dB - 1m, ton przerywany; wymiary: 140 x 85 x 55mm; sygnalizacja optyczna: lampka ZASILANIE/AWARIA - zielona (stan normalny) lub żółta (stan awaryjny), lampka ALARM - czerwona (stan alarmowy); sygnalizacja akustyczna: wewnętrzna syrenka, ton pulsujący, natężenie 85dB/1m; | GAZEX | 269,00
DK-24.Z | Detektor gazu ziemnego oraz tlenku węgla, 230V AC, wyjście impulsowe; zasilanie: 230V~ (±10%), f=50Hz; wykrywane gazy: tlenek węgla (CO) i metan (gaz ziemny); natężenie dźwięku syreny: ok. 85dB - 1m, ton przerywany; wymiary: 140 x 85 x 55mm; sygnalizacja optyczna: lampka ZASILANIE/AWARIA - zielona (stan normalny) lub żółta (stan awaryjny), lampka ALARM - czerwona (stan alarmowy); sygnalizacja akustyczna: wewnętrzna syrenka, ton pulsujący, natężenie 85dB/1m; wejście: „ALARM OPTO” -izolowane 1kV, napięcie sterujące UIN= 5 ÷ 15V; | GAZEX | 269,00
DK-25 | Detektor gazu (propan butan) oraz tlenku węgla, 230V AC; zasilanie: 230V~ (±10%), f=50Hz; wykrywane gazy: tlenek węgla (CO) i propan butan (LPG); natężenie dźwięku syreny: ok. 85dB - 1m, ton przerywany; wymiary: 140 x 85 x 55mm; sygnalizacja optyczna: lampka ZASILANIE/AWARIA - zielona (stan normalny) lub żółta (stan awaryjny), lampka ALARM - czerwona (stan alarmowy); sygnalizacja akustyczna: wewnętrzna syrenka, ton pulsujący, natężenie 85dB/1m; | GAZEX | 259,00
DK-25.A | Detektor gazu (propan butan) oraz tlenku węgla, 12V DC, wyjście stykowe; zasilanie: 12V (10.5÷15.0V); wykrywane gazy: tlenek węgla (CO) i propan butan (LPG); natężenie dźwięku syreny: ok. 85dB - 1m, ton przerywany; wymiary: 140 x 85 x 55mm; sygnalizacja optyczna: lampka ZASILANIE/AWARIA - zielona (stan normalny) lub żółta (stan awaryjny), lampka ALARM - czerwona (stan alarmowy); sygnalizacja akustyczna: wewnętrzna syrenka, ton pulsujący, natężenie 85dB/1m; | GAZEX | 259,00
DK-25.P | Detektor gazu (propan butan) oraz tlenku węgla, 230V AC, wyjście stykowe; zasilanie: 230V~ (±10%), f=50Hz; wykrywane gazy: tlenek węgla (CO) i propan butan (LPG); natężenie dźwięku syreny: ok. 85dB - 1m, ton przerywany; wymiary: 140 x 85 x 55mm; sygnalizacja optyczna: lampka ZASILANIE/AWARIA - zielona (stan normalny) lub żółta (stan awaryjny), lampka ALARM - czerwona (stan alarmowy); sygnalizacja akustyczna: wewnętrzna syrenka, ton pulsujący, natężenie 85dB/1m; | GAZEX | 269,00
DK-25.Z | Detektor gazu (propan butan) oraz tlenku węgla, 230V AC, wyjście impulsowe; zasilanie: 230V~ (±10%), f=50Hz; wykrywane gazy: tlenek węgla (CO) i propan butan (LPG); natężenie dźwięku syreny: ok. 85dB - 1m, ton przerywany; wymiary: 140 x 85 x 55mm; sygnalizacja optyczna: lampka ZASILANIE/AWARIA - zielona (stan normalny) lub żółta (stan awaryjny), lampka ALARM - czerwona (stan alarmowy); sygnalizacja akustyczna: wewnętrzna syrenka, ton pulsujący, natężenie 85dB/1m; wejście: „ALARM OPTO” -izolowane 1kV, napięcie sterujące UIN= 5 ÷ 15V; | GAZEX | 239,00
DG-1 ME | Czujka gazu; wykrywane gazy: metan (gaz ziemny); sygnalizacja optyczna: tak; sygnalizacja akustyczna: tak; | SATEL | 204,00
DG-1 LPG | Czujka gazu; wykrywane gazy: propan butan (LPG); sygnalizacja optyczna: tak; sygnalizacja akustyczna: tak; | SATEL | 204,00
DG-1 CO | Czujka czadu; wykrywane gazy: tlenek węgla (CO); sygnalizacja optyczna: tak; sygnalizacja akustyczna: tak; | SATEL | 204,00
DG-1 TCM | Czujka gazu; wykrywane gazy: gazy usypiające (np. chloroform); sygnalizacja optyczna: tak; sygnalizacja akustyczna: tak; | SATEL | 268,00
DG-TEST-1 | Zestaw do test. czujek gazu: DG-1 ME, DG-1 LPG, DG-1 TCM (5 szt.) | SATEL | 99,00
DG-TEST-2 | Zestaw do test. czujki gazu: DG-1 CO (5 szt. w opak. zbiorczym) | SATEL | 86,00

## CZUJKI ZEWNĘTRZNE.
Czujki do zastosowań na zewnątrz obiektów |  |  |  | Spis treści
CZUJKI ZEWNĘTRZNE
EV-CL6DAM | Zewnętrzna czujka dualna o charakterystyce kurtynowej do drzwi i okien z dualnym antymaskingiem; stopień zabezpieczenia: Grade 3; zasięg detekcji: 6 m; charakterystyka detekcji: kurtynowa; pamięć alarmów: tak; regulacja czułości: tak; wybór logiki AND/OR: tak; klasa ochrony obudowy: IP 54; akcesoria: uchwyt kątowy (w zestawie), uchwyt ścienny (w zestawie); | EVIX | 349,00
EV-WL12DAM | Zewnętrzna czujka dualna o charakterystyce kurtynowej z dualnym antymaskingiem; stopień zabezpieczenia: Grade 3; zasięg detekcji: 12 m; charakterystyka detekcji: kurtynowa; pamięć alarmów: tak; regulacja czułości: tak; wybór logiki AND/OR: tak; klasa ochrony obudowy: IP 54 (z osłoną EV-RAINCOVERWL12 IP55); akcesoria: uchwyt kątowy (w zestawie), uchwyt ścienny (w zestawie), uchwyt ścienny EV-BRACKETWL12 (opcjonalny), osłona EV-RAINCOVERWL12 (opcjonalny); | EVIX | 349,00
EV-WL24DAM | Podwójna zewnętrzna czujka dualna o charakterystyce kurtynowej z dualnym antymaskingiem; stopień zabezpieczenia: Grade 3; zasięg detekcji: 24 m (2 x 12 m); charakterystyka detekcji: kurtynowa; pamięć alarmów: tak; regulacja czułości: tak; wybór logiki AND/OR: tak; klasa ochrony obudowy: IP 55; akcesoria: uchwyt ścienny EV-BRACKETWL24 (opcjonalny); | EVIX | 865,00
SIR05A | Zewnętrzna czujka PIR z optyką lustrzaną i funkcją antymaskingu; stopień zabezpieczenia: Grade 3; zasięg detekcji: regulowany 2,5 m - 12 m; charakterystyka detekcji: szerokokątna; funkcja odporności na zwierzęta: tak; regulacja czułości: tak; licznik impulsów: tak; klasa ochrony obudowy: IP 55; | ATSUMI GREEN | 705,00
SIR05RA | Zewnętrzna czujka PIR z optyką lustrzaną i f-cją antymaskingu, z możliwością instalacji nadajnika oraz baterii wewnątrz obudowy; stopień zabezpieczenia: Grade 3; zasięg detekcji: regulowany 2,5 m - 12 m; charakterystyka detekcji: szerokokątna; funkcja odporności na zwierzęta: tak; regulacja czułości: tak; licznik impulsów: tak; klasa ochrony obudowy: IP 55; | ATSUMI GREEN | 815,00
BXS-AM(W) | Czujka zewnętrzna PIR z antymaskingiem podwójna kurtyna; zasięg detekcji: 2,5 m - 12 m (5 ustawień), 24 m (12 na każdą stronę); charakterystyka detekcji: kurtynowa; regulacja czułości: tak; licznik impulsów: nie; klasa ochrony obudowy: IP 55; | OPTEX | 657,00
BXS-ST(W) | Czujka zewnętrzna PIR podwójna kurtyna; zasięg detekcji: 2,5 m - 12 m (5 ustawień), 24 m (12 na każdą stronę); charakterystyka detekcji: kurtynowa; regulacja czułości: tak; licznik impulsów: nie; klasa ochrony obudowy: IP 55; | OPTEX | 572,00
VXS-AM(W) | Czujka zewnętrzna PIR z antymaskinigiem; zasięg detekcji: 2,5 m - 12 m (5 ustawień); charakterystyka detekcji: szerokokątna; regulacja czułości: tak; licznik impulsów: nie; klasa ochrony obudowy: IP 55; | OPTEX | 606,00
VXS-DAM-X5(W) | Czujka zewnętrzna dualna PIR/MW z antymaskinigiem; zasięg detekcji: 2,5 m - 12 m (5 ustawień); charakterystyka detekcji: szerokokątna; regulacja czułości: tak; licznik impulsów: nie; klasa ochrony obudowy: IP 55; | OPTEX | 657,00
WXS-AM | Zewnętrzna panoramiczna czujka pasywnej podczerwieni 180° z funkcją antymaskingu; zasięg detekcji: Montaż wysoki: 9 m, Montaż niski: 2,5 m - 12 m; charakterystyka detekcji: panoramiczna 180°; licznik impulsów: tak; klasa ochrony obudowy: IP 55; | OPTEX | 996,00
WXS-DAM | Zewnętrzna panoramiczna czujka dualna 180° z funkcją antymaskingu; zasięg detekcji: Montaż wysoki: 9 m, Montaż niski: 2,5 m - 12 m; charakterystyka detekcji: panoramiczna 180°; regulacja czułości: tak; licznik impulsów: tak; klasa ochrony obudowy: IP 55; | OPTEX | 1123,00
WXI-ST | Zewnętrzna panoramiczna czujka pasywnej podczerwieni 180°; zasięg detekcji: 2,5 - 12m (płynna regulacja); charakterystyka detekcji: panoramiczna 180°; licznik impulsów: tak; klasa ochrony obudowy: IP 55; | OPTEX | 793,00
WXI-AM | Zewnętrzna panoramiczna czujka pasywnej podczerwieni 180° z funkcją antymaskingu; zasięg detekcji: 2,5 - 12m (płynna regulacja); charakterystyka detekcji: panoramiczna 180°; licznik impulsów: tak; klasa ochrony obudowy: IP 55; | OPTEX | 874,00
FTN-ST | Kompaktowa zewnętrzna pasywna czujka podczerwieni; zasięg detekcji: 5 m x 1 m; charakterystyka detekcji: korytarzowa; regulacja czułości: tak; licznik impulsów: nie; klasa ochrony obudowy: IP 55; | OPTEX | 223,00
FTN-AM | Kompaktowa zewnętrzna pasywna czujka podczerwieni z funkcją antymaskingu; zasięg detekcji: 5 m x 1 m; charakterystyka detekcji: korytarzowa; regulacja czułości: tak; licznik impulsów: nie; klasa ochrony obudowy: IP 55; | OPTEX | 388,00
VXI-ST | Zewnętrzna pasywna czujka podczerwieni; zasięg detekcji: 2,5 m - 12 m (5 ustawień); charakterystyka detekcji: szerokokątna; licznik impulsów: nie; klasa ochrony obudowy: IP 55; | OPTEX | 455,00
VXI-AM | Zewnętrzna pasywna czujka podczerwieni z funkcją antymaskingu; zasięg detekcji: 12 m; charakterystyka detekcji: szerokokątna; licznik impulsów: nie; klasa ochrony obudowy: IP 55; | OPTEX | 525,00
VXI-DAM | Zewnętrzna czujka dualna PIR + mikrofala z funkcją antymaskingu; zasięg detekcji: 2,5 m - 12 m (5 ustawień); charakterystyka detekcji: szerokokątna; regulacja czułości: tak; licznik impulsów: tak; klasa ochrony obudowy: IP 55; | OPTEX | 572,00
BX-80N | Zewnętrzna pasywna czujka podczerwieni do ochrony obwodowej budynku; zasięg detekcji: 24 m (12 na każdą stronę); charakterystyka detekcji: korytarzowa; regulacja czułości: tak; licznik impulsów: tak; klasa ochrony obudowy: IP 55; | OPTEX | 365,00
HX-40 | Zewnętrzna pasywna czujka podczerwieni do wysokiego montażu; zasięg detekcji: 12 m; charakterystyka detekcji: szerokokątna; regulacja czułości: tak; licznik impulsów: tak; klasa ochrony obudowy: IP 55; | OPTEX | 587,00
HX-40AM | Zewnętrzna pasywna czujka podczerwieni z funkcją antymaskingu do wysokiego montażu; zasięg detekcji: 12 m; charakterystyka detekcji: szerokokątna; regulacja czułości: tak; licznik impulsów: tak; klasa ochrony obudowy: IP 55; | OPTEX | 681,00
HX-40DAM | Zewnętrzna dualna czujka z funkcją antymaskingu do wysokiego montażu; zasięg detekcji: 12 m; charakterystyka detekcji: szerokokątna; regulacja czułości: tak; licznik impulsów: nie; klasa ochrony obudowy: IP 55; | OPTEX | 756,00
OPAL | Zewnętrzna czujka dualna MW+PIR; stopień zabezpieczenia: Grade 2; zasięg detekcji: 15 m; funkcja odporności na zwierzęta: tak; regulacja czułości: tak; | SATEL | 383,00
OPAL GY | Zewnętrzna czujka dualna MW+PIR; stopień zabezpieczenia: Grade 2; zasięg detekcji: 15 m; funkcja odporności na zwierzęta: tak; regulacja czułości: tak; | SATEL | 383,00
Opal Pro | Zewnętrzna dualna czujka ruchu PIR + MW; stopień zabezpieczenia: Grade 3; zasięg detekcji: 15 m; regulacja czułości: tak; | SATEL | 506,00
QXI-ST | Zewnętrzna czujka PIR 120° wysokiego lub niskiego montażu z funkcją odporności na zwierzęta, ; zasięg detekcji: 12 m; charakterystyka detekcji: szerokokątna; funkcja odporności na zwierzęta: opcjonalnie; regulacja czułości: tak; klasa ochrony obudowy: IP 54; Pozostałe modele czujek tej serii dostępne są na zamówienie | OPTEX | 371,00
QXI-DT-X5 | Zewnętrzna czujka dualna PIR&amp;MW 120° wysokiego lub niskiego montażu z funkcją antymaskingu i odporności na zwierzęta; zasięg detekcji: 12 m; charakterystyka detekcji: szerokokątna; funkcja odporności na zwierzęta: opcjonalnie; regulacja czułości: tak; klasa ochrony obudowy: IP 54; Pozostałe modele czujek tej serii dostępne są na zamówienie | OPTEX | 489,00
LX-402 | Zewnętrzna czujka PIR; zasięg detekcji: 12 m x 15 m; charakterystyka detekcji: szerokokątna, pet alley; regulacja czułości: tak; licznik impulsów: tak; klasa ochrony obudowy: IP 54; | OPTEX | 338,00
LX-802 | Zewnętrzna pasywna czujka podczerwieni; zasięg detekcji: 24 m x 2 m; charakterystyka detekcji: korytarzowa, pet alley; regulacja czułości: tak; licznik impulsów: tak; klasa ochrony obudowy: IP 54; | OPTEX | 338,00
SIP-3020 | Zintegrowana, inteligentna czujka PIR średniego zasięgu; zasięg detekcji: 30 m x 20 m; charakterystyka detekcji: szerokokątna; regulacja czułości: tak; licznik impulsów: tak; wybór logiki AND/OR: tak; klasa ochrony obudowy: IP 65; | OPTEX | 2144,00
SIP-100 | Zintegrowana, inteligentna czujka PIR dalekiego zasięgu z ochroną strefy podejścia; zasięg detekcji: 100 m x 3 m; charakterystyka detekcji: korytarzowa; regulacja czułości: tak; licznik impulsów: tak; wybór logiki AND/OR: tak; klasa ochrony obudowy: IP 65; | OPTEX | 4341,00

## AKCESORIA DO CZUJEK ZEWNĘT.
Czujki do zastosowań na zewnątrz obiektów |  |  |  | Spis treści
AKCESORIA DO CZUJEK ZEWNĘTRZNYCH
EV-PL1224 | Soczewka Fresnela o charakterystyce &quot;pet alley&quot; do czujki EV-WL12DAM oraz do czujki EV-WL24DAM | EVIX | 45,00
EV-RAINCOVERWL12 | Opcjonalna osłona przed deszczem i nasłonecznieniem do czujki EV-WL12DAM | EVIX | 55,00
EV-BRACKETWL12 | Opcjonalny uchwyt do czujki EV-WL12DAM | EVIX | 85,00
EV-BRACKETWL24 | Opcjonalny uchwyt do czujki EV-WL24DAM | EVIX | 65,00
VXS FACE COVER | Nakładka pokrywy do VXS-AM/DAM/RAM/DRAM, dostępna w kolorach: białym, srebrnym i czarnym | OPTEX | 44,00
BXS FACE COVER | Nakładka pokrywy do BXS-ST/AM/R/RAM, dostępna w kolorach: białym, srebrnym i czarnym | OPTEX | 59,00
BRACKET C GY | Komplet uchwytów ściennych do montażu czujek zewnętrznych; Komplet uchwytów ściennych BRACKET C jest przeznaczony do montażu czujek zewnętrznych OPAL, OPAL Plus, OPAL Pro, AOD-200 i AOD-210. | SATEL | 71,00
CA-2C | Uchwyt sufitowy (LX-402, LX-802) | OPTEX | 34,00
CA-1W | Uchwyt ścienny (LX-402, LX-802, CX-702) | OPTEX | 34,00

## Bariery podczerwieni.
Bariery podczerwieni |  |  |  | Spis treści
Bariery podczerwieni
NR60QS | Czterowiązkowa aktywna bariera podczerwieni dalekiego zasięgu; ilość wiązek: 4; maksymalny zasięg: 60m; wybór kanału częstotliwości: nie; wybór logiki AND/OR: nie; klasa ochrony obudowy: IP 54; Produkt dostępny do wyczerpania stanów magazynowych | ATSUMI RED BARRIER | 1403,00
NR160QS | Czterowiązkowa aktywna bariera podczerwieni dalekiego zasięgu; ilość wiązek: 4; maksymalny zasięg: 160m; wybór kanału częstotliwości: nie; wybór logiki AND/OR: nie; klasa ochrony obudowy: IP 54; Produkt dostępny do wyczerpania stanów magazynowych | ATSUMI RED BARRIER | 1459,00
NR60AQS | Czterowiązkowa aktywna bariera podczerwieni dalekiego zasięgu; ilość wiązek: 4; maksymalny zasięg: 60m; wybór kanału częstotliwości: nie; wybór logiki AND/OR: nie; klasa ochrony obudowy: IP 66; | ATSUMI RED BARRIER | 2049,00
NR120AQS | Czterowiązkowa aktywna bariera podczerwieni dalekiego zasięgu; ilość wiązek: 4; maksymalny zasięg: 120m; wybór kanału częstotliwości: nie; wybór logiki AND/OR: nie; klasa ochrony obudowy: IP 66; | ATSUMI RED BARRIER | 2149,00
NR200AQS | Czterowiązkowa aktywna bariera podczerwieni dalekiego zasięgu; ilość wiązek: 4; maksymalny zasięg: 200m; wybór kanału częstotliwości: nie; wybór logiki AND/OR: nie; klasa ochrony obudowy: IP 66; | ATSUMI RED BARRIER | 2249,00
NR60AQM | Czterowiązkowa aktywna bariera podczerwieni dalekiego zasięgu z f-cją zmiany częstotliwości i zależności wiązek między barierami; ilość wiązek: 4; maksymalny zasięg: 60m; wybór kanału częstotliwości: tak, 8 kanałów; wybór logiki AND/OR: tak; klasa ochrony obudowy: IP 66; | ATSUMI RED BARRIER | 2469,00
NR120AQM | Czterowiązkowa aktywna bariera podczerwieni dalekiego zasięgu z f-cją zmiany częstotliwości i zależności wiązek między barierami; ilość wiązek: 4; maksymalny zasięg: 120m; wybór kanału częstotliwości: tak, 8 kanałów; wybór logiki AND/OR: tak; klasa ochrony obudowy: IP 66; | ATSUMI RED BARRIER | 2499,00
NR200AQM | Czterowiązkowa aktywna bariera podczerwieni dalekiego zasięgu z f-cją zmiany częstotliwości i zależności wiązek między barierami; ilość wiązek: 4; maksymalny zasięg: 200m; wybór kanału częstotliwości: tak, 8 kanałów; wybór logiki AND/OR: tak; klasa ochrony obudowy: IP 66; | ATSUMI RED BARRIER | 2999,00
AX-70TN (BE) | Dwuwiązkowa aktywna bariera podczerwieni krótkiego zasięgu; ilość wiązek: 2; maksymalny zasięg: 20m; wybór kanału częstotliwości: nie; wybór logiki AND/OR: nie; klasa ochrony obudowy: IP 65; | OPTEX | 531,00
AX-130TN (BE) | Dwuwiązkowa aktywna bariera podczerwieni krótkiego zasięgu; ilość wiązek: 2; maksymalny zasięg: 40m; wybór kanału częstotliwości: nie; wybór logiki AND/OR: nie; klasa ochrony obudowy: IP 65; | OPTEX | 540,00
AX-200TN (BE) | Dwuwiązkowa aktywna bariera podczerwieni krótkiego zasięgu; ilość wiązek: 2; maksymalny zasięg: 60m; wybór kanału częstotliwości: nie; wybór logiki AND/OR: nie; klasa ochrony obudowy: IP 65; | OPTEX | 572,00
AX-100TF (BE) | Dwuwiązkowa aktywna bariera podczerwieni krótkiego zasięgu z funkcją zmiany częstotliwości; ilość wiązek: 2; maksymalny zasięg: 30m; wybór kanału częstotliwości: tak, 4 kanały; wybór logiki AND/OR: nie; klasa ochrony obudowy: IP 65; | OPTEX | 814,00
AX-200TF (BE) | Dwuwiązkowa aktywna bariera podczerwieni krótkiego zasięgu z funkcją zmiany częstotliwości; ilość wiązek: 2; maksymalny zasięg: 60m; wybór kanału częstotliwości: tak, 4 kanały; wybór logiki AND/OR: nie; klasa ochrony obudowy: IP 65; | OPTEX | 911,00
SL-200QN | Czterowiązkowa aktywna bariera podczerwieni; ilość wiązek: 4; maksymalny zasięg: 60m; wybór kanału częstotliwości: nie; wybór logiki AND/OR: nie; klasa ochrony obudowy: IP 65; | OPTEX | 1466,00
SL-350QN | Czterowiązkowa aktywna bariera podczerwieni dalekiego zasięgu; ilość wiązek: 4; maksymalny zasięg: 100m; wybór kanału częstotliwości: nie; wybór logiki AND/OR: nie; klasa ochrony obudowy: IP 65; | OPTEX | 1649,00
SL-650QN | Czterowiązkowa aktywna bariera podczerwieni dalekiego zasięgu; ilość wiązek: 4; maksymalny zasięg: 200m; wybór kanału częstotliwości: nie; wybór logiki AND/OR: nie; klasa ochrony obudowy: IP 65; | OPTEX | 1776,00
SL-200QDP | Czterowiązkowa aktywna bariera podczerwieni dalekiego zasięgu; , zewnętrzna, 4 kanały, zasięg 60m | OPTEX | 1715,00
SL-350QDP | Czterowiązkowa aktywna bariera podczerwieni dalekiego zasięgu; , zewnętrzna, 4 kanały, zasięg 100m | OPTEX | 1842,00
SL-650QDP | Czterowiązkowa aktywna bariera podczerwieni dalekiego zasięgu; , zewnętrzna, 4 kanały, zasięg 200m | OPTEX | 2011,00

## AKCESORIA DO BARIER OPTEX.
Bariery podczerwieni |  |  |  | Spis treści
AKCESORIA DO BARIER OPTEX
HU-1 | Podgrzewacz do barier AX-350/650 TF, AX-250/500PLUS | OPTEX | 532,00
HU-2 | Podgrzewacz do barier AX-100/200PLUS, AX-350/650DH | OPTEX | 432,00
HU-3 | Podgrzewacz do barier AX-70/130/200TN, 100/200TF, SL-200QN/SL-350QN/SL-650QN | OPTEX | 197,00

## AKCESORIA DO BARIER ATSUMI.
Bariery podczerwieni |  |  |  | Spis treści
AKCESORIA DO BARIER ATSUMI
PC-1A | Obudowa do montażu barier ATSUMI serii NRAQS/AQM na słupku (2 sztuki) | ATSUMI GREEN | 815,00
PC-3A | Obudowa do montażu dwustronnego barier ATSUMI serii NRAQS/AQM na słupku | ATSUMI GREEN | 469,00
BP-1 | Metalowy słupek (2szt.); wysokość: 950mm, średnica: 43mm Produkt dostępny na zamówienie | ATSUMI GREEN | 655,00
BP-2 | Metalowy słupek (2szt.); wysokość: 1200mm, średnica: 43mm Produkt dostępny na zamówienie | ATSUMI GREEN | 755,00
BP-3 | Metalowy słupek do montażu na ścianie (2szt.); wysokość: 1200mm, średnica: 43mm Produkt dostępny na zamówienie | ATSUMI GREEN | 890,00
BH-12T | Grzałka do barier serii NR-TS, NR-TM, NR-AQS, NR-AQM (kpl. 2 sztuki) | ATSUMI GREEN | 485,00

## OBUDOWY TYPU WIEŻA DO BARI.
Bariery podczerwieni |  |  |  | Spis treści
OBUDOWY TYPU WIEŻA DO BARIER
PT050 | Dwustronna obudowa do barier ATSUMI, wysokość 0.5m Produkt dostępny na zamówienie | BUNKER | tel.
PT100 | Dwustronna obudowa do barier ATSUMI, wysokość 1.0m Produkt dostępny na zamówienie | BUNKER | tel.
PT150 | Dwustronna obudowa do barier ATSUMI, wysokość 1.5m Produkt dostępny na zamówienie | BUNKER | tel.
PT200 | Dwustronna obudowa do barier ATSUMI, wysokość 2.0m Produkt dostępny na zamówienie | BUNKER | tel.
PT300 | Dwustronna obudowa do barier ATSUMI, wysokość 3.0m Produkt dostępny na zamówienie | BUNKER | tel.
MB050 | Jednostronna obudowa do barier ATSUMI, wysokość 0.5m Produkt dostępny na zamówienie | BUNKER | tel.
MB100 | Jednostronna obudowa do barier ATSUMI, wysokość 1.0m Produkt dostępny na zamówienie | BUNKER | tel.
MB150 | Jednostronna obudowa do barier ATSUMI, wysokość 1.5m Produkt dostępny na zamówienie | BUNKER | tel.
MB200 | Jednostronna obudowa do barier ATSUMI, wysokość 2.0m Produkt dostępny na zamówienie | BUNKER | tel.
MB300 | Jednostronna obudowa do barier ATSUMI, wysokość 3.0m Produkt dostępny na zamówienie | BUNKER | tel.
MB050W | Obudowa do montażu na ścianie do barier ATSUMI, wysokość 0.5m Produkt dostępny na zamówienie | BUNKER | tel.
MB100W | Obudowa do montażu na ścianie do barier ATSUMI, wysokość 1.0m Produkt dostępny na zamówienie | BUNKER | tel.
MB150W | Obudowa do montażu na ścianie do barier ATSUMI, wysokość 1.5m Produkt dostępny na zamówienie | BUNKER | tel.
MB200W | Obudowa do montażu na ścianie do barier ATSUMI, wysokość 2.0m Produkt dostępny na zamówienie | BUNKER | tel.
MB300W | Obudowa do montażu na ścianie do barier ATSUMI, wysokość 3.0m Produkt dostępny na zamówienie | BUNKER | tel.
MALTA | Jednostronna obudowa do barier ATSUMI serii NR-TS, NR-TM z ogrodową lampą, wysokość 1.85m Produkt dostępny na zamówienie | BUNKER | tel.
CAV | Jednostronna obudowa do barier ATSUMI serii NR-TS, NR-TM z ogrodową lampą, wysokość 1.0m Produkt dostępny na zamówienie | BUNKER | tel.
CAV-W | Jednostronna obudowa do barier ATSUMI serii NR-TS, NR-TM z ogrodową lampą, wysokość 0.6m Produkt dostępny na zamówienie | BUNKER | tel.
SPIRO 80 | Jednostronna obudowa do barier ATSUMI serii NR-TS, NR-TM, wysokość 0.8m Produkt dostępny na zamówienie | BUNKER | tel.
SPIRO 150 | Jednostronna obudowa do barier ATSUMI serii NR-TS, NR-TM, wysokość 1.55m Produkt dostępny na zamówienie | BUNKER | tel.
PTPS | Zabezpieczenie przed przeskoczeniem dla obudów serii PT Produkt dostępny na zamówienie | BUNKER | tel.
MBPS | Zabezpieczenie przed przeskoczeniem dla obudów serii MB i MBxxxW Produkt dostępny na zamówienie | BUNKER | tel.
PTH24V | Grzałka 12 V/24 V do obudów serii PT, MB oraz MBxxxW Produkt dostępny na zamówienie | BUNKER | tel.
PTS | Termostat 12 V/24 V do obudów serii PT, MB oraz MBxxxW (załączający poniżej 4°) Produkt dostępny na zamówienie | BUNKER | tel.
MAH24V | Grzałka 12 V/ 24 V do obudów serii MALTA, CAV, CAV-W, SPIRO 80/150 Produkt dostępny na zamówienie | BUNKER | tel.
FAN 12V | Wentylator do cyrkulacji powietrza w obudowie (12V) Produkt dostępny na zamówienie | BUNKER | tel.
FAN 24V | Wentylator do cyrkulacji powietrza w obudowie (24V) Produkt dostępny na zamówienie | BUNKER | tel.
PT-LUX | Obudowa lampy do obudowów serii PT Produkt dostępny na zamówienie | BUNKER | tel.
PT-CCTV | Obudowa CCTV do obudów serii PT Produkt dostępny na zamówienie | BUNKER | tel.
PTFB | Uchwyt montażowy do podłoża betonowego do obudowów serii PT Produkt dostępny na zamówienie | BUNKER | tel.
MBFB | Uchwyt montażowy do podłoża betonowego do obudowów serii MB Produkt dostępny na zamówienie | BUNKER | tel.
PTWB | Opcjonalny uchwyt ścienny do obudów serii PT Produkt dostępny na zamówienie | BUNKER | tel.
MAFB | Uchwyt montażowy do podłoża do obudowów serii MALTA, CAV, CAV-W, SPIRO 80/150 Produkt dostępny na zamówienie | BUNKER | tel.

## MONITOROWANIE PRZEZ ETHERNE.
Monitoring |  |  |  | Spis treści
MONITOROWANIE PRZEZ ETHERNET
TL280E | Nadajnik alarmowy TCP/IP; Powiadomienie SMS: nie; zdalne programowanie: tak; współpraca z aplikacją mobilną: tak; kompatybilne odbiorniki stacji monitorowania: Surgard I, Surgard II, Surgard III, Surgard 5; kompatybilne centrale alarmowe: HS2016, HS2032, HS2064, HS2128; obsługiwany format komunikacji: SIA FSK, Contact ID; | DSC | 589,00
TL280RE | Nadajnik alarmowy TCP/IP z interfejsem RS-232; Powiadomienie SMS: nie; zdalne programowanie: tak; współpraca z aplikacją mobilną: tak; kompatybilne odbiorniki stacji monitorowania: Surgard I, Surgard II, Surgard III, Surgard 5; kompatybilne centrale alarmowe: HS2016, HS2032, HS2064, HS2128; obsługiwany format komunikacji: SIA FSK, Contact ID; | DSC | 498,00
TL2803GE | Nadajnik dwutorowy TCP/IP i GSM/HSPA; Powiadomienie SMS: tak; zdalne programowanie: tak; współpraca z aplikacją mobilną: tak; kompatybilne odbiorniki stacji monitorowania: Surgard I, Surgard II, Surgard III, Surgard 5; kompatybilne centrale alarmowe: HS2016, HS2032, HS2064, HS2128; obsługiwany format komunikacji: SIA FSK, Contact ID; częstotliwość pracy: 900 Mhz, 1800 Mhz, 2100 Mhz; | DSC | 980,00
T-LINK 300 | Moduł karty sieciowej symulujący linię telefoniczną, przetwarzający format transmisji Contact ID na transmisję TCP/IP.; zdalne programowanie: tak; kompatybilne odbiorniki stacji monitorowania: Surgard II, Surgard III; kompatybilne centrale alarmowe: obsługujące format Contact ID; obsługiwany format komunikacji: Contact ID; symulacja linii telefonicznej: tak; | DSC | 1579,00
TL260 | Nadajnik alarmowy TCP/IP; Powiadomienie SMS: nie; zdalne programowanie: tak; współpraca z aplikacją mobilną: nie; kompatybilne odbiorniki stacji monitorowania: Surgard I, Surgard II, Surgard III; kompatybilne centrale alarmowe: PC1616, PC1832, PC1864; obsługiwany format komunikacji: SIA FSK, Contact ID; | DSC | 499,00
TL260GS | Dwutorowy nadajnik alarmowy GSM/GPRS, TCP/IP; Powiadomienie SMS: tak; zdalne programowanie: tak; współpraca z aplikacją mobilną: nie; kompatybilne odbiorniki stacji monitorowania: Surgard I, Surgard II, Surgard III; kompatybilne centrale alarmowe: PC1616, PC1832, PC1864; obsługiwany format komunikacji: SIA FSK i Contact ID; częstotliwość pracy: 850 Mhz, 900 Mhz, 1800 Mhz, 1900 Mhz; | DSC | 1264,00
POWER LINK 3 | Nadajnik alarmowy TCP/IP; kompatybilny z centralą WP8010, format SIA/CONTACT ID, współpraca z aplikacją mobilną DSC WP | DSC | 889,00

## MONITOROWANIE PRZEZ GSM_GPR.
Monitoring |  |  |  | Spis treści
MONITOROWANIE PRZEZ GSM/GPRS
3G2080E | Nadajnik alarmowy GSM/HSPA; linia klawiaturowa: tak (w zależności od konfiguracji); wyjście PGM: tak (w zależności od konfiguracji); zintegrowany moduł odbiornika radiowego: tak; czytnik breloków zbliżeniowych: tak; Powiadomienie SMS: tak; zdalne programowanie: tak; współpraca z aplikacją mobilną: tak; kompatybilne odbiorniki stacji monitorowania: Surgard I, Surgard II, Surgard III, Surgard 5; kompatybilne centrale alarmowe: HS2016, HS2032, HS2064, HS2128; obsługiwany format komunikacji: SIA FSK i Contact ID; częstotliwość pracy: 900 Mhz, 1800 Mhz, 2100 Mhz; | DSC | 820,00
TL2803GE | Nadajnik dwutorowy TCP/IP i GSM/HSPA; Powiadomienie SMS: tak; zdalne programowanie: tak; współpraca z aplikacją mobilną: tak; kompatybilne odbiorniki stacji monitorowania: Surgard I, Surgard II, Surgard III, Surgard 5; kompatybilne centrale alarmowe: HS2016, HS2032, HS2064, HS2128; obsługiwany format komunikacji: SIA FSK, Contact ID; częstotliwość pracy: 900 Mhz, 1800 Mhz, 2100 Mhz; | DSC | 980,00
3G2060 | Nadajnik alarmowy GSM/GPRS; Powiadomienie SMS: tak; zdalne programowanie: tak; współpraca z aplikacją mobilną: nie; kompatybilne odbiorniki stacji monitorowania: Surgard I, Surgard II, Surgard III; kompatybilne centrale alarmowe: PC1616, PC1832, PC1864; obsługiwany format komunikacji: SIA FSK i Contact ID; częstotliwość pracy: 850 Mhz, 900 Mhz, 1800 Mhz, 1900 Mhz; | DSC | 790,00
TL260GS | Dwutorowy nadajnik alarmowy GSM/GPRS, TCP/IP; Powiadomienie SMS: tak; zdalne programowanie: tak; współpraca z aplikacją mobilną: nie; kompatybilne odbiorniki stacji monitorowania: Surgard I, Surgard II, Surgard III; kompatybilne centrale alarmowe: PC1616, PC1832, PC1864; obsługiwany format komunikacji: SIA FSK i Contact ID; częstotliwość pracy: 850 Mhz, 900 Mhz, 1800 Mhz, 1900 Mhz; | DSC | 1264,00
GS3105 | Uniwersalny komunikator alarmowy GSM/GPRS; sterowanie SMS: tak; powadomienie SMS: nie; zdalne programowanie: nie; współpraca z aplikacją mobilną: nie; kompatybilne odbiorniki stacji monitorowania: Surgard II, Surgard III; kompatybilne centrale alarmowe: obsługujące format Contact ID; obsługiwany format komunikacji: Contact ID; ilość wyjść na płycie: 3; symulacja linii telefonicznej: tak; częstotliwość pracy: 850 Mhz, 900 Mhz, 1800 Mhz, 1900 Mhz; | DSC | 622,00
GSM-350 | Nadajnik alarmowy GSM/GPRS; kompatybilny z centralą WP8010, format SIA/CONTACT ID, wysyłanie wiadomości SMS oraz zdalne sterowanie SMS, współpraca z aplikacją mobilną DSC WP | DSC | 849,00

## AKCESORIA DO NADAJNIKÓW GS.
Monitoring |  |  |  | Spis treści
AKCESORIA DO NADAJNIKÓW GSM/GPRS
PCLINK-5WP | Przewód z zasilaniem (RS232) do programowania central DSC oraz nadajników DSC. Zasilacz w komplecie | DSC | 279,00

## ZABEZPIECZENIA PRZECIWPRZEP.
Pozostałe elementy systemów alarmowych |  |  |  | Spis treści
ZABEZPIECZENIA PRZECIWPRZEPIĘCIOWE
RST AL 15 DC | Miniaturowy ogranicznik przepięć | RST | 97,00
RST AL 24 DC | Miniaturowy ogranicznik przepięć | RST | 94,50
RST AL 15 HDC | Miniaturowy ogranicznik przepięć | RST | 109,00
RST AL 24 HDC | Miniaturowy ogranicznik przepięć | RST | 105,50
RST AL RS | Miniaturowy ogranicznik przepięć | RST | 146,50
RST AL TAMPER | Moduł zabezpieczenia obudowy przed nieautoryzowanym otwarciem | RST | 53,90
Szyna montażowa RST AL | Szyna montażowa RST AL; Profil mosiężny do montażu i uziemienia ograniczników przepięć serii RST AL. Szyna montażowa może być wstawiona do dowolnej obudowy lub szafy aparaturowej. Posiada gotowe otwory gwintowane M3. | RST | 560,00
Obudowa RST AL 104x104x70 | Obudowa do montażu modułów ograniczników przepięć serii RST AL | RST | 126,00
Obudowa RST AL 130x130x77 | Obudowa do montażu modułów ograniczników przepięć serii RST AL | RST | 199,00

## SYGNALIZATORY ZEWNĘTRZNE.
Pozostałe elementy systemów alarmowych |  |  |  | Spis treści
SYGNALIZATORY ZEWNĘTRZNE
SPL-2010 | Sygnalizator (obudowa z PC z osłoną metalową) dostępny w kolorach: czerwony, niebieski; pobór prądu w czasie alarmu: sygnalizacja optyczna 35 mA, akustyczna 250 mA; natężenie dźwięku: 120dB; Wymiary: 298mm x 197mm x 90mm; | SATEL | 158,00
SPL-2030 | Sygnalizator (obudowa z PC, bez osłony metalowej i zabezpieczenia antypiankowego); pobór prądu w czasie alarmu: sygnalizacja optyczna 35 mA, akustyczna 250 mA; natężenie dźwięku: 120dB; Wymiary: 298mm x 197mm x 90mm; | SATEL | 112,00
SPLZ-1011 | Sygnalizator (obudowa z PC, akumulator 6V/1.3Ah, z osłoną metalową); pobór prądu w czasie alarmu: sygnalizacja optyczna 120 mA, akustyczna 300 mA; natężenie dźwięku: 120dB; wewnętrzny akumulator: 1.3 Ah 6V; Wymiary: 298mm x 197mm x 90mm; | SATEL | 222,00
SP-500 | Sygnalizator (obudowa z PC, przetwornik PIEZO, bez osłony metalowej); pobór prądu w czasie alarmu: 250mA; natężenie dźwięku: 120dB; Wymiary: 300mm x 195mm x 97mm; | SATEL | 126,00
SP-4001 | Sygnalizator (obudowa z PC z osłoną metalową); pobór prądu w czasie alarmu: sygnalizacja optyczna 40 mA, akustyczna 230 mA; natężenie dźwięku: 120dB; Wymiary: 148mm x 254mm x 64mm; | SATEL | 129,00
SP-4002 | Sygnalizator (obudowa z PC, akumulator 6V/1.2Ah, z osłoną metalową); pobór prądu w czasie alarmu; natężenie dźwięku: 120dB; wewnętrzny akumulator: 1.3 Ah 6V; Wymiary: 148mm x 254mm x 64mm; | SATEL | 209,00
SP-4003 | Sygnalizator (obudowa z PC z osłoną metalową, przetwornik PIEZO, diody LED); pobór prądu w czasie alarmu: sygnalizacja optyczna 250 mA, akustyczna 270 mA; natężenie dźwięku: 120dB; Wymiary: 148mm x 254mm x 64mm; | SATEL | 163,00
NOWOŚĆ! SPL-5010 R | Zewnętrzny sygnalizator optyczno-akustyczny; pobór prądu w czasie alarmu: sygnalizacja optyczna 35 mA, akustyczna 250 mA; natężenie dźwięku: 120dB; Wymiary: 298mm x 197mm x 72mm; | SATEL | 92,00

## SYGNALIZATORY WEWNĘTRZNE.
Pozostałe elementy systemów alarmowych |  |  |  | Spis treści
SYGNALIZATORY WEWNĘTRZNE
MOS-1 | Wewnętrzny sygnalizator akustyczny; pobór prądu w czasie alarmu: 170mA; natężenie dźwięku: 108dB; Wymiary: 80mm x 120mm x 28mm; | AAT | 69,00
MOS-2 | Wewnętrzny sygnalizator optyczno - akustyczny; pobór prądu w czasie alarmu: 250mA; natężenie dźwięku: 108dB; Wymiary: 80mm x 120mm x 28mm; | AAT | 89,00
SP 4 | Sygnalizator akustyczny, 110dB, biały; natężenie dźwięku: 110dB; Wymiary: 70mm x 90mm x 20mm; | ELEKTAL | 46,00
SPW-100 | Sygnalizator akustyczny (ABS,PIEZO); pobór prądu w czasie alarmu: 320 mA; natężenie dźwięku: 120dB; Wymiary: 130mm x 130mm x 40mm; | SATEL | 48,00
SPW-210 | Sygnalizator akustyczny (PC,PIEZO); pobór prądu w czasie alarmu: 110 mA; natężenie dźwięku: 120dB; Wymiary: 87mm x 133mm x 37mm; | SATEL | 57,00
SPW-220 | Sygnalizator optyczno-akustyczny (PC,PIEZO, diody LED); pobór prądu w czasie alarmu: sygnalizacja optyczna 200 mA, akustyczna 110 mA; natężenie dźwięku: 120dB; Wymiary: 87mm x 133mm x 37mm; | SATEL | 94,00

## OBUDOWY.
Pozostałe elementy systemów alarmowych |  |  |  | Spis treści
OBUDOWY
MST-00-40-07 | Obudowa do central DSC; przeznaczenie: PC1404, PC1616, PC1832, PC1864, HSM2300, HSM2204, HS2016, HS2032, HS2064, HS2128; wymiary: 245 x 245 x 75+8; miejsce na akumulator: 7 Ah; transformator: 40 VA, 16V/2,2A lub 18V/2A; | MERAWEX | 161,00
MST-10-40-17 | Obudowa do central DSC; przeznaczenie: PC1616, PC1832, PC1864, PC4020, HSM2300, HSM2204, 1xHSM2108, HS2016, HS2032, HS2064, HS2128; wymiary: 325 x 300 x 85+8; miejsce na akumulator: 17 Ah; transformator: 40 VA, 16V/2,2A lub 18V/2A; | MERAWEX | 173,00
MST-15-40-07 | Obudowa do central DSC; przeznaczenie: PC1616, PC1832, PC1864, PC4020, HSM2300, HSM2204, 4xHSM2108, HS2016, HS2032, HS2064, HS2128; wymiary: 270 x 288 x 80+8; miejsce na akumulator: 7 Ah; transformator: 40 VA, 16V/2,2A lub 18V/2A; Obudowa z miejscem na uchwyt dedykowanego nadajnika DSC | MERAWEX | 173,00
MST-20-40-17 | Obudowa do central DSC; przeznaczenie: PC1616, PC1832, PC1864, PC4020, HSM2300, HSM2204, 3xHSM2108, HS2016, HS2032, HS2064, HS2128; wymiary: 325 x 390 x 85+8; miejsce na akumulator: 17 Ah; transformator: 40 VA, 16V/2,2A lub 18V/2A; Obudowa z miejscem na uchwyt dedykowanego nadajnika DSC | MERAWEX | 207,00
MST-20-50-17 | Obudowa do central DSC; przeznaczenie: PC1616, PC1832, PC1864, PC4020, HSM2300, HSM2204, 3xHSM2108, HS2016, HS2032, HS2064, HS2128; wymiary: 325 x 390 x 85+8; miejsce na akumulator: 17 Ah; transformator: 50 VA, 16V/3A lub 18V/2,8A 50VA; Obudowa z miejscem na uchwyt dedykowanego nadajnika DSC | MERAWEX | 195,00
MSP-00-07 | Obudowa do central DSC; przeznaczenie: PC1404, PC1616, PC1832, PC1864, HSM2300, HSM2204, HS2016, HS2032, HS2064, HS2128; wymiary: 245 x 245 x 75+8; miejsce na akumulator: 7 Ah; transformator: brak; | MERAWEX | 94,00
MSP-10-17 | Obudowa do central DSC; przeznaczenie: PC1616, PC1832, PC1864, PC4020, HSM2300, HSM2204, 1xHSM2108, HS2016, HS2032, HS2064, HS2128; wymiary: 325 x 300 x 85+8; miejsce na akumulator: 17 Ah; transformator: brak; | MERAWEX | 117,00
MSP-20-17 | Obudowa do central DSC; przeznaczenie: PC1616, PC1832, PC1864, PC4020, HSM2300, HSM2204, 3xHSM2108, HS2016, HS2032, HS2064, HS2128; wymiary: 325 x 390 x 85+8; miejsce na akumulator: 17 Ah; transformator: brak; | MERAWEX | 140,00
OA7D | Obudowa z miejscem na akumulator; wymiary: 200 x 131 x 86,3; miejsce na akumulator: 1x7Ah lub 2x5Ah; | MERAWEX | tel.
OA65 | Obudowa z miejscem na akumulator; wymiary: 402 x 240 x 204; miejsce na akumulator: 1x65Ah lub 1x100Ah; | MERAWEX | 320,00
OA2x65 | Obudowa z miejscem na akumulator; wymiary: 402 x 481 x 204; miejsce na akumulator: 2x65Ah lub 2X100Ah lub 4x40Ah lub 8x18Ah; | MERAWEX | 640,00
AWO 000 (P-7/20) | Obudowa do central DSC; przeznaczenie: PC1404, PC1616, PC1832, PC1864; wymiary: 250 x 250 x 88; miejsce na akumulator: 7 Ah; | PULSAR | 135,00
AWO 005 (P-7/20) | Obudowa do central Satel; przeznaczenie: CA-5, CA-6, VERSA 5, VERSA 10, INTEGRA 24; wymiary: 250 x 250 x 88; miejsce na akumulator: 7 Ah; | PULSAR | 135,00
AWO 150 (P-7/40) | Obudowa do central DSC; przeznaczenie: PC1404, PC1616, PC1832, PC1864, PC4020, 1xHSM2108, HS2016, HS2032, HS2064, HS2128; wymiary: 285 x 295 x 88; miejsce na akumulator: 7 Ah; | PULSAR | 161,00
AWO 200 (P-17/40) | Obudowa do central DSC; przeznaczenie: PC1616, PC1832, PC1864, PC4020, HSM2300, HSM2204, 3xHSM2108, HS2016, HS2032, HS2064, HS2128; wymiary: 325 x 400 x 98; miejsce na akumulator: 17 Ah; | PULSAR | 186,00
AWO 220 (P-17/40) | Obudowa do central DSC; przeznaczenie: PC1404, PC1616, PC1832, PC1864, PC4020; wymiary: 320 x 300 x 98; miejsce na akumulator: 17 Ah; | PULSAR | 173,00
AWO 205 (P17/40) | Obudowa do central Satel; przeznaczenie: CA-5, CA-6, VERSA 5, VERSA 10, VERSA 15, INTEGRA 24, INTEGRA 32, CA-10; wymiary: 320 x 300 x 98; miejsce na akumulator: 17 Ah; | PULSAR | 173,00
AWO 250 (P-17/50) | Obudowa do central DSC; przeznaczenie: PC1616, PC1832, PC1864, PC4020, HSM2300, HSM2204, 7xHSM2108, HS2016, HS2032, HS2064, HS2128; wymiary: 320 x 395 x 128; miejsce na akumulator: 17 Ah; | PULSAR | 253,00
AWO256 | Obudowa do central Satel; Stopień ochrony obudowy: IP20; przeznaczenie: CA-6, VERSA 5, VERSA 10, VERSA 15, INTEGRA 24, INTEGRA 32, INTEGRA 64, INTEGRA 128, CA-10; wymiary: 320mm x 400mm x 90mm; miejsce na akumulator: 7 Ah, 17 Ah; transformator: 50 VA, 16V/3A lub 18V/2,8A 50VA; | PULSAR | 203,00
AWO256PU | Obudowa do central Satel; Stopień ochrony obudowy: IP20; przeznaczenie: CA-6, VERSA 5, VERSA 10, VERSA 15, INTEGRA 24, INTEGRA 32, INTEGRA 64, INTEGRA 128; wymiary: 320mm x 400mm x 90mm; miejsce na akumulator: 7 Ah, 17 Ah; transformator: brak; | PULSAR | 121,00
AWO 270 (P17/75) | Obudowa do central Satel; przeznaczenie: CA-5, CA-6, VERSA 5, VERSA 10, VERSA 15, INTEGRA 24, INTEGRA 32, INTEGRA 64, INTEGRA 128, INTEGRA 256, CA-10; wymiary: 335 x 400 x 105; miejsce na akumulator: 17 Ah; | PULSAR | 332,00
AWO 301 (P-24/80) | Obudowa do central DSC; przeznaczenie: PC1616, PC1832, PC1864, PC4020, HSM2300, HSM2204, 4xHSM2108, HS2016, HS2032, HS2064, HS2128; wymiary: 350 x 400 x 178; miejsce na akumulator: 24 Ah; | PULSAR | 306,00
AWO 452 | Obudowa do modułów rozszerzeń; przeznaczenie: 2xHSM2108/HSM2208, 2xPC5108/PC5208, 2xPC4108; wymiary: 220 x 155 x 58; | PULSAR | 76,00
AWO 453 (PI-R1) | Obudowa do modułów rozszerzeń; przeznaczenie: 4xHSM2108/HSM2208, 4xPC5108/PC5208, 4xPC4108; wymiary: 260 x 170 x 50; | PULSAR | 79,00
AWO 350 (LED/B) | Obudowa do klawiatur LED/B (LCD5511/LED5511Z/PC1404RKZ); wymiary: 195 x 135 x 40; | PULSAR | 83,00
AWO 351 (LCD/B) | Obudowa do klawiatur LCD i LED; przeznaczenie: PK55XX/RFK55XX, HS2LCD(P)/HS2ICN(P)/HS2LED; wymiary: 235 x 135 x 40; | PULSAR | 84,00
AWO 352 (LCD/B) | Obudowa do klawiatur LED/B SATEL; wymiary: 210 x 110 x 40; | PULSAR | 81,00
AWO 353 (LCD/B) | Obudowa do klawiatur LCD/B SATEL; wymiary: 215 x 150 x 50; | PULSAR | 86,00
AWO 400 (P-AK 7 | Obudowa na akumulator; wymiary: 180 x 120 x 75; miejsce na akumulator: 7 Ah; | PULSAR | 70,00
AWO 401 (P-AK 17) | Obudowa na akumulator; wymiary: 210 x 195 x 85; miejsce na akumulator: 17 Ah; | PULSAR | 86,00
OPU-3 P | Obudowa; wymiary: 324mm x 382mm x 108mm; miejsce na akumulator: 18Ah; | SATEL | 162,00
OPU-4 P | Obudowa; wymiary: 266mm x 286mm x 100mm; miejsce na akumulator: 18Ah; | SATEL | 96,00

## AKUMULATORY.
Pozostałe elementy systemów alarmowych |  |  |  | Spis treści
AKUMULATORY
FX-7 | Akumulator bezobsługowy 7Ah/12V; wymiary (wys. x szer. x gł.): 94+6 x 151 x 65mm; napięcie ładowania [25°C]: praca buforowa: od 13.38 V do 13.8 V (-20mV°C), praca cykliczna: od 14.4 V do 14.7 V (-30mV°C); maks. prąd ładowania: 2.8 A; | FENIKS | 85,00
FX-18 | Akumulator bezobsługowy 18Ah/12V; wymiary (wys. x szer. x gł.): 167 x 181 x 77mm; napięcie ładowania [25°C]: praca buforowa: od 13.38 V do 13.8 V (-20mV°C), praca cykliczna: od 14.4 V do 14.7 V (-30mV°C); maks. prąd ładowania: 7.2 A; | FENIKS | 209,00
ZS-1.2 | Akumulator bezobsługowy 1.2Ah/12V; wymiary (wys. x szer. x gł.): 52+6 x 96 x 43mm; napięcie ładowania [25°C]: praca buforowa: od 13.38 V do 13.8 V (-20mV°C), praca cykliczna: od 14.4 V do 14.7 V (-30mV°C); maks. prąd ładowania: 0.48 A; | ZEUS | 54,00
ZS-2.3 | Akumulator bezobsługowy 2.3Ah/12V; wymiary (wys. x szer. x gł.): 67 x 178 x 35mm; napięcie ładowania [25°C]: praca buforowa: od 13.38 V do 13.8 V (-20mV°C), praca cykliczna: od 14.4 V do 14.7 V (-30mV°C); maks. prąd ładowania: 0.92 A; | ZEUS | 79,00
ZS-5 | Akumulator bezobsługowy 5Ah/12V; wymiary (wys. x szer. x gł.): 101+6 x 90 x 70mm; napięcie ładowania [25°C]: praca buforowa: od 13.38 V do 13.8 V (-20mV°C), praca cykliczna: od 14.4 V do 14.7 V (-30mV°C); maks. prąd ładowania: 2 A; | ZEUS | 89,00
ZS-7.5 | Akumulator bezobsługowy 7.5Ah/12V; wymiary (wys. x szer. x gł.): 94+6 x 151 x 65mm; napięcie ładowania [25°C]: praca buforowa: od 13.38 V do 13.8 V (-20mV°C), praca cykliczna: od 14.4 V do 14.7 V (-30mV°C); maks. prąd ładowania: 3 A; | ZEUS | 119,00
ZS-18 | Akumulator bezobsługowy 18Ah/12V; wymiary (wys. x szer. x gł.): 167 x 181 x 77mm; napięcie ładowania [25°C]: praca buforowa: od 13.38 V do 13.8 V (-20mV°C), praca cykliczna: od 14.4 V do 14.7 V (-30mV°C); maks. prąd ładowania: 7.2 A; | ZEUS | 259,00
ZS-24 | Akumulator bezobsługowy 24Ah/12V; wymiary (wys. x szer. x gł.): 125 x 166 x 175mm; napięcie ładowania [25°C]: praca buforowa: od 13.38 V do 13.8 V (-20mV°C), praca cykliczna: od 14.4 V do 14.7 V (-30mV°C); maks. prąd ładowania: 9.6 A; | ZEUS | 369,00
ZS-40 | Akumulator bezobsługowy 40Ah/12V; wymiary (wys. x szer. x gł.): 175 x 197.5 x 165.5 mm; napięcie ładowania [25°C]: praca buforowa: od 13.2 V do 13.68 V (-20mV°C), praca cykliczna: od 14.4 V do 14.7 V (-30mV°C); maks. prąd ładowania: 16 A; | ZEUS | 639,00
ZS-65 | Akumulator bezobsługowy 65Ah/12V; wymiary (wys. x szer. x gł.): 179 x 350 x 167mm; napięcie ładowania [25°C]: praca buforowa: od 13.2 V do 13.68 V (-20mV°C), praca cykliczna: od 14.4 V do 14.7 V (-30mV°C); maks. prąd ładowania: 26 A; | ZEUS | 959,00
ZS-90 | Akumulator bezobsługowy 90Ah/12V; wymiary (wys. x szer. x gł.): 233 x 330 x 172 mm; napięcie ładowania [25°C]: praca buforowa: od 13.2 V do 13.68 V (-20mV°C), praca cykliczna: od 14.4 V do 14.7 V (-30mV°C); maks. prąd ładowania: 27 A; | ZEUS | 1199,00
ZS-120 | Akumulator bezobsługowy 120Ah/12V; wymiary (wys. x szer. x gł.): 233 x 172 x 407 mm; napięcie ładowania [25°C]: praca buforowa: od 13.2 V do 13.68 V (-20mV°C), praca cykliczna: od 14.4 V do 14.7 V (-30mV°C); maks. prąd ładowania: 36 A; | ZEUS | 1489,00

## RADIOLINIE I URZĄDZENIA BE.
Pozostałe elementy systemów alarmowych |  |  |  | Spis treści
RADIOLINIE I URZĄDZENIA BEZPRZEWODOWE
U1HSL | Radiolinia 1 kanał, 1 pilot; zasięg w terenie otwartym: do 200m; liczba obsługiwanych pilotów/nadajników: 112; Zasilanie: 11..17VDC; liczba kanałów: 1; częstotliwość: 433.92 MHz; | ELMES ELECTRONIC | 115,00
U2HSL | Radiolinia 2 kanały, 1 pilot; zasięg w terenie otwartym: do 200m; liczba obsługiwanych pilotów/nadajników: 104; Zasilanie: 11..17VDC; liczba kanałów: 2; częstotliwość: 433.92 MHz; | ELMES ELECTRONIC | 121,00
U1HS | Radiolinia 1 kanał, 2 piloty; zasięg w terenie otwartym: do 150m; liczba obsługiwanych pilotów/nadajników: 112; Zasilanie: 11..17VDC; liczba kanałów: 1; częstotliwość: 433.92 MHz; | ELMES ELECTRONIC | 113,00
U2HS | Radiolinia 2 kanały, 2 piloty; zasięg w terenie otwartym: do 150m; liczba obsługiwanych pilotów/nadajników: 104; Zasilanie: 11..17VDC; liczba kanałów: 2; częstotliwość: 433.92 MHz; | ELMES ELECTRONIC | 130,00
U4HS | Radiolinia 4 kanały, 1 pilot; zasięg w terenie otwartym: do 150m; liczba obsługiwanych pilotów/nadajników: 112; Zasilanie: 10-15 VDC; liczba kanałów: 4; częstotliwość: 433.92 MHz; | ELMES ELECTRONIC | 126,00
U4HR | Odbiornik 4 kanałowy, wyjścia przekaźnikowe, sygnalizacja słabej baterii w pilotach; zasięg w terenie otwartym: do 200m; liczba obsługiwanych pilotów/nadajników: 112; Zasilanie: 10-15 VDC; liczba kanałów: 4; częstotliwość: 433.92 MHz; | ELMES ELECTRONIC | 89,00
CH8HR | Odbiornik superheterodyna, 8 kanałów, wyjścia przekaźnikowe, sygnalizacja słabej baterii w pilotach; zasięg w terenie otwartym: zasięg uzależniony od rodzaju pilota; liczba obsługiwanych pilotów/nadajników: 40; Zasilanie: 10-15 VDC; liczba kanałów: 8; częstotliwość: 433.92 MHz; | ELMES ELECTRONIC | 156,00
CH20HR | Odbiornik superheterodyna, 20 kanałów, wyjścia przekaźnikowe, sygnalizacja słabej baterii w pilotach; zasięg w terenie otwartym: zasięg uzależniony od rodzaju pilota; liczba obsługiwanych pilotów/nadajników: 60; Zasilanie: 10-15 VDC; liczba kanałów: 20; częstotliwość: 433.92 MHz; | ELMES ELECTRONIC | 236,00
RP501HS | Radiopowiadomienie czterokanałowe; zasięg w terenie otwartym: do 500m; liczba obsługiwanych pilotów/nadajników: 60; Zasilanie: nadajnik: 6-15VDC lub baterie alkaiczne 2xAA 1.5V; odbiornik: 10-15 VDC; liczba kanałów: 4; częstotliwość: 433.92 MHz; | ELMES ELECTRONIC | tel.
AN200HT | Pilot jednokanałowy; zasięg w terenie otwartym: do 200m; Zasilanie: bateria 9V; liczba kanałów: 1; częstotliwość: 433.92 MHz; | ELMES ELECTRONIC | 57,00
DW200HT | Pilot dwukanałowy; zasięg w terenie otwartym: do 200m; Zasilanie: bateria 9V; liczba kanałów: 2; częstotliwość: 433.92 MHz; | ELMES ELECTRONIC | 57,00
UMB100HT | Pilot jednokanałowy; zasięg w terenie otwartym: do 100m; Zasilanie: bateria GP23A 12V; liczba kanałów: 1; częstotliwość: 433.92 MHz; | ELMES ELECTRONIC | 38,00
DWB100HT | Pilot dwukanałowy; zasięg w terenie otwartym: do 100m; Zasilanie: bateria GP23A 12V; liczba kanałów: 2; częstotliwość: 433.92 MHz; | ELMES ELECTRONIC | 39,00
CH4HT | Pilot czterokanałowy; zasięg w terenie otwartym: do 100m; Zasilanie: bateria GP23A 12V; liczba kanałów: 4; częstotliwość: 433.92 MHz; | ELMES ELECTRONIC | 42,00
PTX-50 | Bezprzewodowy pasywny detektor ruchu | ELMES ELECTRONIC | 89,00
CTX-3H | Bezprzewodowy magnetyczny detektor otwarcia i zamknięcia, zasilany z baterii 12V | ELMES ELECTRONIC | 62,40
CTX-4H | Bezprzewodowy magnetyczny detektor otwarcia i zamknięcia, zasilany z baterii 9V | ELMES ELECTRONIC | 72,00
GBX-1 | Bezprzewodowy detektor rozbicia szyby | ELMES ELECTRONIC | 139,10

## DRUKARKI.
Pozostałe elementy systemów alarmowych |  |  |  | Spis treści
DRUKARKI
KAFKA R/L | Liniowa drukarka termiczna | MEFA | 1100,00
DIN | Kabel DIN do drukarki | MEFA | 42,00
PAPIER S-II | Papier do drukarki | MEFA | 7,50

## ZASILACZE BUFOROWE IMPULSOW.
Pozostałe elementy systemów alarmowych |  |  |  | Spis treści
ZASILACZE BUFOROWE IMPULSOWE - Z AUTOMATYCZNĄ DIAGNOSTYKĄ PRACY
MZB-212-07 | Zasilacz buforowy 13.8V, 2A zgodny z Grade 2; napięcie zasilające: 184...253VAC 50Hz; dedykowany akumulator: 7 Ah; wyjścia techniczne: tak: PSU - awaria DC (zasilacza); LoB - awaria akumulatora; zabezpieczenie antysabotażowe; wymiary: 160 x 200 x 85+8 [mm]; ochrona akumulatora: tak; | MERAWEX | 306,00
MZB-212-17 | Zasilacz buforowy 13.8V, 2A zgodny z Grade 2; napięcie zasilające: 184...253VAC 50Hz; dedykowany akumulator: 17 Ah; wyjścia techniczne: tak: PSU - awaria DC (zasilacza); LoB - awaria akumulatora; zabezpieczenie antysabotażowe; wymiary: 230 x 230 x 90+8 [mm]; ochrona akumulatora: tak; | MERAWEX | 304,00
MZB-312-17 | Zasilacz buforowy 13.8V, 3A zgodny z Grade 2; napięcie zasilające: 184...253VAC 50Hz; dedykowany akumulator: 17 Ah; wyjścia techniczne: tak: PSU - awaria DC (zasilacza); LoB - awaria akumulatora; zabezpieczenie antysabotażowe; wymiary: 230 x 230 x 90+8 [mm]; ochrona akumulatora: tak; | MERAWEX | 360,00
MZB-412-17 | Zasilacz buforowy 13.8V, 4A zgodny z Grade 2; napięcie zasilające: 184...253VAC 50Hz; dedykowany akumulator: 17 Ah; wyjścia techniczne: tak: PSU - awaria DC (zasilacza); LoB - awaria akumulatora; zabezpieczenie antysabotażowe; wymiary: 230 x 230 x 90+8 [mm]; ochrona akumulatora: tak; | MERAWEX | 345,00

## ZASILACZE BUFOROWE LINIOWE .
Pozostałe elementy systemów alarmowych |  |  |  | Spis treści
ZASILACZE BUFOROWE LINIOWE - Z AUTOMATYCZNĄ DIAGNOSTYKĄ PRACY
AWZG2-12V2A-B | Zasilacz buforowy 13,8V/2A zgodny z Grade 2; Stopień ochrony obudowy: IP20; napięcie zasilające: 230VAC (-15%/+10%), 50Hz; dedykowany akumulator: 7 Ah; wyjścia techniczne: tak; zabezpieczenie antysabotażowe; wymiary: 205 x 235 x 88 [W,H,D; mm]; | PULSAR | 364,00
AWZG2-12V3A-C | Zasilacz buforowy 13,8V/3A zgodny z Grade 2; Stopień ochrony obudowy: IP20; napięcie zasilające: 230VAC (-15%/+10%), 50Hz; dedykowany akumulator: 7 Ah, 17 Ah; wyjścia techniczne: tak; zabezpieczenie antysabotażowe; wymiary: 235 x 305 x 82 [+/-2 mm]; | PULSAR | 414,00
AWZG2-12V5A-D | Zasilacz buforowy 13,8V/5A zgodny Grade 2; Stopień ochrony obudowy: IP20; napięcie zasilające: 230VAC (-15%/+10%), 50Hz; dedykowany akumulator: 7 Ah, 17 Ah, 40 Ah; wyjścia techniczne: tak; zabezpieczenie antysabotażowe; wymiary: 335 x 385 x 173 [+/-2 mm]; | PULSAR | 865,00

## ZASILACZE BUFOROWE IMPULSOW._5
Pozostałe elementy systemów alarmowych |  |  |  | Spis treści
ZASILACZE BUFOROWE IMPULSOWE, TRANSFORMATOROWE
PSBS1012B | Zasilacz buforowy 13.8V, 1A; napięcie zasilające: 230VAC (-15%/+10%), 50Hz; dedykowany akumulator: 7 Ah; wyjścia techniczne: tak: EPS - awaria AC; PSU - awaria DC (zasilacza); LoB - awaria akumulatora; zabezpieczenie antysabotażowe; wymiary: 230 x 230 x 88 [W,H,D; mm]; ochrona akumulatora: tak; | PULSAR | 165,00
PSBS2012B | Zasilacz buforowy 13.8V, 2A; napięcie zasilające: 230VAC (-15%/+10%), 50Hz; dedykowany akumulator: 7 Ah; wyjścia techniczne: tak: EPS - awaria AC; PSU - awaria DC (zasilacza); LoB - awaria akumulatora; zabezpieczenie antysabotażowe; wymiary: 230 x 230 x 88 [W,H,D; mm]; ochrona akumulatora: tak; | PULSAR | 325,00
PSBS3012C | Zasilacz buforowy impulsowy (z transformatorem) serii PSBS; Zasilacz buforowy 13.8V/3.5A, 17Ah, wyjścia techniczne, ochrona akumulatora, możliwość montażu listwy bezpiecznikowej LB5 AWZ534 (5x0.7A) i/lub reduktora napięcia RN250 (12VDC/2.5A) | PULSAR | 410,00
PSBS5012C | Zasilacz buforowy impulsowy (z transformatorem) serii PSBS; Zasilacz buforowy 13.8V, 5A; napięcie zasilające: 230VAC (-15%/+10%), 50Hz; dedykowany akumulator: 17 Ah; wyjścia techniczne: tak: FAC - awaria AC; FPS - awaria (typ wyjść OC); zabezpieczenie antysabotażowe; wymiary: 330 x 350 x 100+8 [W,H,D; mm]; ochrona akumulatora: tak; | PULSAR | 546,00
PSBS5012D | Zasilacz buforowy 13.8V, 5A; napięcie zasilające: 230VAC (-15%/+10%), 50Hz; dedykowany akumulator: 40 Ah; wyjścia techniczne: tak: FAC - awaria AC; FPS - awaria (typ wyjść OC); zabezpieczenie antysabotażowe; wymiary: 350 x 445 x 178 [W,H,D; mm]; ochrona akumulatora: tak; | PULSAR | 665,00
PSBS5012E | Zasilacz buforowy 13.8V, 5A; napięcie zasilające: 230VAC (-15%/+10%), 50Hz; dedykowany akumulator: 65 Ah; wyjścia techniczne: tak: FAC - awaria AC; FPS - awaria (typ wyjść OC); zabezpieczenie antysabotażowe; wymiary: 405 x 445 x 178 [W,H,D; mm]; ochrona akumulatora: tak; | PULSAR | 526,00
PSBS10A12C | Zasilacz buforowy 13.8V, 10A; napięcie zasilające: 230VAC (-15%/+10%), 50Hz; dedykowany akumulator: 17 Ah; wyjścia techniczne: tak: FAC - awaria AC; FPS - awaria (typ wyjść OC); zabezpieczenie antysabotażowe; wymiary: 350 x 277 x 168 [W,H,D; mm]; ochrona akumulatora: tak; | PULSAR | 533,00
PSBS10A12D | Zasilacz buforowy 13.8V, 10A; napięcie zasilające: 230VAC (-15%/+10%), 50Hz; dedykowany akumulator: 40 Ah; wyjścia techniczne: tak: FAC - awaria AC; FPS - awaria (typ wyjść OC); zabezpieczenie antysabotażowe; wymiary: 405 x 445 x 178 [W,H,D; mm]; ochrona akumulatora: tak; | PULSAR | 544,00
PSBS10A12E | Zasilacz buforowy 13.8V, 10A; napięcie zasilające: 230VAC (-15%/+10%), 50Hz; dedykowany akumulator: 65 Ah; wyjścia techniczne: tak: FAC - awaria AC; FPS - awaria (typ wyjść OC); zabezpieczenie antysabotażowe; wymiary: 405 x 445 x 178 [W,H,D; mm]; ochrona akumulatora: tak; | PULSAR | 661,00
PSBS5024C | Zasilacz buforowy 27.6V, 5A; napięcie zasilające: 230VAC (-15%/+10%), 50Hz; dedykowany akumulator: 2x17 Ah; wyjścia techniczne: tak: FAC - awaria AC; FPS - awaria (typ wyjść OC); zabezpieczenie antysabotażowe; wymiary: 350 x 445 x 178 [W,H,D; mm]; ochrona akumulatora: tak; | PULSAR | 647,00
PSBEN5012D | Zasilacz buforowy 13.8V, 5A zgodny z Grade 3; Stopień ochrony obudowy: IP20; napięcie zasilające: 230VAC (-15%/+10%), 50Hz; dedykowany akumulator: 7 Ah, 17 Ah, 40 Ah; wyjścia techniczne: tak: EPS - awaria AC; PSU - awaria DC (zasilacza); LoB - awaria akumulatora; zabezpieczenie antysabotażowe; wymiary: 330 x 350 x 173 [+/-2 mm]; | PULSAR | 1138,00
PSBEN10A12E | Zasilacz buforowy 13,8V/10A zgodny z Grade 3; Stopień ochrony obudowy: IP20; napięcie zasilające: 230VAC (-15%/+10%), 50Hz; dedykowany akumulator: 40 Ah, 65 Ah; wyjścia techniczne: tak; zabezpieczenie antysabotażowe; wymiary: 400 x 370 x 173 [+/-2 mm]; | PULSAR | 1350,00

## ZASILACZE BUFOROWE IMPULSOW._6
Pozostałe elementy systemów alarmowych |  |  |  | Spis treści
ZASILACZE BUFOROWE IMPULSOWE, TRANSFORMATOROWE W OBUDOWIE HERMETYCZNEJ IP65
PSBSH1012A | Zasilacz buforowy 13.8V, 1A; napięcie zasilające: 230VAC (-15%/+10%), 50Hz; dedykowany akumulator: 1.2 Ah; wyjścia techniczne: tak: FAC - awaria AC (typ R przekaźnik); TAMPER (mikrowyłącznik NC); zabezpieczenie antysabotażowe; wymiary: 160 x 160 x 90 [W,H,D; mm]; ochrona akumulatora: tak; | PULSAR | 223,00
PSBSH1012B | Zasilacz buforowy 13.8V, 1A; napięcie zasilające: 230VAC (-15%/+10%), 50Hz; dedykowany akumulator: 7 Ah; wyjścia techniczne: tak: FAC - awaria AC (typ R przekaźnik); TAMPER (mikrowyłącznik NC); zabezpieczenie antysabotażowe; wymiary: 185 x 265 x 95 [W,H,D; mm]; ochrona akumulatora: tak; | PULSAR | 198,00
PSBSH2012B | Zasilacz buforowy 13.8V, 2A; napięcie zasilające: 230VAC (-15%/+10%), 50Hz; dedykowany akumulator: 7 Ah; wyjścia techniczne: tak: FAC - awaria AC (typ R przekaźnik); TAMPER (mikrowyłącznik NC); zabezpieczenie antysabotażowe; wymiary: 185 x 265 x 95 [W,H,D; mm]; ochrona akumulatora: tak; | PULSAR | 316,00

## ZASILACZE BUFOROWE IMPULSOW._7
Pozostałe elementy systemów alarmowych |  |  |  | Spis treści
ZASILACZE BUFOROWE IMPULSOWE, BEZTRANSFORMATOROWE
HPSB2512B | Zasilacz buforowy 13.8V, 2A; napięcie zasilające: 230VAC (-15%/+10%), 50Hz; dedykowany akumulator: 7 Ah; wyjścia techniczne: brak, opcja modułu MPSB12; zabezpieczenie antysabotażowe; wymiary: 255 x 255 x 88 [W,H,D; mm]; ochrona akumulatora: tak; | PULSAR | 206,00
HPSB3512C | Zasilacz buforowy 13.8V, 3A; napięcie zasilające: 230VAC (-15%/+10%), 50Hz; dedykowany akumulator: 17 Ah; wyjścia techniczne: brak, opcja modułu MPSB12; zabezpieczenie antysabotażowe; wymiary: 285 x 297 x 88 [W,H,D; mm]; ochrona akumulatora: tak; | PULSAR | 212,00
HPSB7012C | Zasilacz buforowy 13.8V, 6A; napięcie zasilające: 230VAC (-15%/+10%), 50Hz; dedykowany akumulator: 17 Ah; wyjścia techniczne: brak, opcja modułu MPSB12; zabezpieczenie antysabotażowe; wymiary: 285 x 297 x 88 [W,H,D; mm]; ochrona akumulatora: tak; | PULSAR | 299,00
HPSB7012D | Zasilacz buforowy 13.8V, 6A; napięcie zasilające: 230VAC (-15%/+10%), 50Hz; dedykowany akumulator: 40 Ah; wyjścia techniczne: brak, opcja modułu MPSB12; zabezpieczenie antysabotażowe; wymiary: 325 x 355 x 178 [W,H,D; mm]; ochrona akumulatora: tak; | PULSAR | 310,00
HPSB7012E | Zasilacz buforowy 13.8V, 6A; napięcie zasilające: 230VAC (-15%/+10%), 50Hz; dedykowany akumulator: 65 Ah; wyjścia techniczne: brak, opcja modułu MPSB12; zabezpieczenie antysabotażowe; wymiary: 405 x 355 x 178 [W,H,D; mm]; ochrona akumulatora: tak; | PULSAR | 289,00
HPSB11A12C | Zasilacz buforowy 13.8V, 10A; napięcie zasilające: 230VAC (-15%/+10%), 50Hz; dedykowany akumulator: 17 Ah; wyjścia techniczne: brak, opcja modułu MPSB12; zabezpieczenie antysabotażowe; wymiary: 285 x 297 x 88 [W,H,D; mm]; ochrona akumulatora: tak; | PULSAR | 403,00
HPSB11A12D | Zasilacz buforowy 13.8V, 10A; napięcie zasilające: 230VAC (-15%/+10%), 50Hz; dedykowany akumulator: 40 Ah; wyjścia techniczne: brak, opcja modułu MPSB12; zabezpieczenie antysabotażowe; wymiary: 325 x 355 x 178 [W,H,D; mm]; ochrona akumulatora: tak; | PULSAR | 464,00
HPSB11A12E | Zasilacz buforowy 13.8V, 10A; napięcie zasilające: 230VAC (-15%/+10%), 50Hz; dedykowany akumulator: 65 Ah; wyjścia techniczne: brak, opcja modułu MPSB12; zabezpieczenie antysabotażowe; wymiary: 405 x 355 x 178 [W,H,D; mm]; ochrona akumulatora: tak; | PULSAR | 500,00
HPSB5524C | Zasilacz buforowy 27.6 V, 5A; napięcie zasilające: 230VAC (-15%/+10%), 50Hz; dedykowany akumulator: 2x17 Ah; wyjścia techniczne: brak, opcja modułu MPSB12; zabezpieczenie antysabotażowe; wymiary: 350 x 400 x 90+8 [mm]; ochrona akumulatora: tak; | PULSAR | 421,00

## MODUŁY ZASILACZY BUFOROWYC.
Pozostałe elementy systemów alarmowych |  |  |  | Spis treści
MODUŁY ZASILACZY BUFOROWYCH
ML 1012 | Moduł zasilacza buforowego, liniowy 13.8V, 1A; napięcie zasilające: 16V-17VAC; dedykowany akumulator: 7 Ah; wyjścia techniczne: brak; zabezpieczenie antysabotażowe; wymiary: 72 x 90 x 55 [W,H,D; mm]; ochrona akumulatora: tak; | PULSAR | 46,00
MLR 1012 | Moduł zasilacza buforowego, liniowy 13.8V, 1A; napięcie zasilające: 16V-17VAC; dedykowany akumulator: 7 Ah; wyjścia techniczne: tak: FAC - awaria AC (typ R przekaźnik); zabezpieczenie antysabotażowe; wymiary: 72 x 90 x 55 [W,H,D; mm]; ochrona akumulatora: tak; | PULSAR | 51,00
MLRK 1012 | Moduł zasilacza buforowego, liniowy 13.8V, 1A; napięcie zasilające: 16V-17VAC; dedykowany akumulator: 7 Ah; wyjścia techniczne: tak: FAC - awaria AC (typ R przekaźnik), czas opóźnienia 3s/70s/9min/72min; zabezpieczenie antysabotażowe; wymiary: 72 x 90 x 55 [W,H,D; mm]; ochrona akumulatora: tak; | PULSAR | 70,00

## WYPOSAŻENIE DODATKOWE ZASI.
Pozostałe elementy systemów alarmowych |  |  |  | Spis treści
WYPOSAŻENIE DODATKOWE ZASILACZY BUFOROWYCH
DCDC10 | Moduł przetwornicy DC/DC 13.8V, 1A; napięcie zasilające: 8V-28VDC; wyjścia techniczne: tak; wymiary: 43 x 80 x 27 [W,H,D; mm]; | PULSAR | 42,00
DCDC20 | Moduł przetwornicy DC/DC 13.8V, 2A; napięcie zasilające: 8V-28VDC; wyjścia techniczne: tak; wymiary: 43 x 100 x 27 [W,H,D; mm]; | PULSAR | 52,00
RN 250 | Reduktor napięcia DC; napięcie zasilające: max. 14VDC (+/-5%); wyjścia techniczne: brak; wymiary: 63 x 50 x 42 [W,H,D; mm]; | PULSAR | 44,00
RN 500 | Reduktor napięcia DC; napięcie zasilające: max. 14VDC (+/-5%); wyjścia techniczne: brak; wymiary: 62 x 67 x 42 [W,H,D; mm]; | PULSAR | 119,00
AWZ517 | Moduł przekaźnikowy; napięcie zasilające: 23-32 V AC/DC; wymiary: 70 x 23 x 43 [+/-2 mm]; ilość przekaźników: 1; | PULSAR | 38,00
AWZ 533 | Moduł bezpiecznikowy 4x1,5A; napięcie zasilające: 10V-30VDC; wymiary: 100 x 43 x 18 [W,H,D; mm]; ilość wejść: 4; ilość wyjść: 4; | PULSAR | 67,00
AWZ 535 | Moduł bezpiecznikowy 4x0,5A z wyjściem technicznym; napięcie zasilające: 10V-30VDC, 10-24VAC; wyjścia techniczne: tak; wymiary: 115 x 40 x 30 [W,H,D; mm]; ilość wejść: 1; ilość wyjść: 4; | PULSAR | 33,00
AWZ578 | Moduł bezpiecznikowy 8x0,5A; napięcie zasilające: 10-30 VDC; wymiary: 124 x 21 x 43 [+/-2 mm]; ilość wejść: 2; ilość wyjść: 8; | PULSAR | 34,00

## MODUŁY PRZEKAŹNIKOWE.
Pozostałe elementy systemów alarmowych |  |  |  | Spis treści
MODUŁY PRZEKAŹNIKOWE
AWZ 510 | Moduł przekaźnika; napięcie zasilające cewki: 10-16VDC, 10-13VAC; ilość przekaźników: 1; maksymalne napięcie łączeniowe: 30VDC / 50 VAC; maksymalny prąd łączeniowy: 1 A; zabezpieczenie w obwodzie C/NC/NO: tak - b. topikowy 1,5 A F; zabezpieczenie w obwodzie cewki: brak; wymiary: 50 x 43 x 20 [W,H,D; mm]; | PULSAR | 23,00
AWZ 512 | Moduł przekaźnika; napięcie zasilające cewki: 10-16VDC/AC; ilość przekaźników: 2; maksymalne napięcie łączeniowe: 30VDC / 50 VAC; maksymalny prąd łączeniowy: 1 A; zabezpieczenie w obwodzie C/NC/NO: tak - b. topikowy 1,5 A F; zabezpieczenie w obwodzie cewki: brak; wymiary: 80 x 43 x 20 [W,H,D; mm]; | PULSAR | 28,00
AWZ 513 | Moduł przekaźnika; napięcie zasilające cewki: 10-14VDC; ilość przekaźników: 1; maksymalne napięcie łączeniowe: 30VDC / 50 VAC; maksymalny prąd łączeniowy: 2 A; zabezpieczenie w obwodzie C/NC/NO: brak; zabezpieczenie w obwodzie cewki: tak; wymiary: 70 x 43 x 23 [W,H,D; mm]; | PULSAR | 38,00
AWZ 514 | Moduł przekaźnika; napięcie zasilające cewki: 10-16VDC/AC; ilość przekaźników: 1; maksymalne napięcie łączeniowe: 30VDC / 250 VAC; maksymalny prąd łączeniowy: 6 A; zabezpieczenie w obwodzie C/NC/NO: tak - b. topikowy 1,5 A F; zabezpieczenie w obwodzie cewki: brak; wymiary: 70 x 43 x 23 [W,H,D; mm]; | PULSAR | 31,00
AWZ 515 | Moduł przekaźnika; napięcie zasilające cewki: 10-14VDC; ilość przekaźników: 4; maksymalne napięcie łączeniowe: 30VDC / 50 VAC; maksymalny prąd łączeniowy: 2 A; zabezpieczenie w obwodzie C/NC/NO: brak; zabezpieczenie w obwodzie cewki: tak; wymiary: 75 x 43 x 23 [W,H,D; mm]; | PULSAR | 79,00
AWZ 520 | Moduł przekaźnika; napięcie zasilające cewki: 10-14VDC; ilość przekaźników: 5; maksymalne napięcie łączeniowe: 30VDC / 50 VAC; maksymalny prąd łączeniowy: 2 A; zabezpieczenie w obwodzie C/NC/NO: brak; zabezpieczenie w obwodzie cewki: brak; wymiary: 140 x 43 x 25 [W,H,D; mm]; | PULSAR | 79,00
AWZ 529 | Moduł przekaźnika; napięcie zasilające cewki: 10-14VDC; ilość przekaźników: 2; maksymalne napięcie łączeniowe: 30VDC / 50 VAC; maksymalny prąd łączeniowy: 2 A; zabezpieczenie w obwodzie C/NC/NO: brak; zabezpieczenie w obwodzie cewki: brak; wymiary: 70 x 43 x 23 [W,H,D; mm]; | PULSAR | 29,00

## TRANSFORMATORY.
Pozostałe elementy systemów alarmowych |  |  |  | Spis treści
TRANSFORMATORY
AWT 050 | Transformator; moc zasilacza: 20VA; napięcie wyjściowe : 16V/18V; prąd wyjściowy: 1.2A/1.0A; zabezpieczenie przeciwzwarciowe: T200mA/250V; montaż na szynę DIN: tak (+AWO466); klasa szczelności: IP20; | PULSAR | 52,00
AWT 150 | Transformator; moc zasilacza: 40VA; napięcie wyjściowe : 16V/18V; prąd wyjściowy: 2.2A/2.0A; zabezpieczenie przeciwzwarciowe: T315mA/250V; montaż na szynę DIN: tak (+AWO466); klasa szczelności: IP20; | PULSAR | 73,00
AWT 500 | Transformator; moc zasilacza: 50VA; napięcie wyjściowe : 16V/18V/20V; prąd wyjściowy: 3.0A/2.8A/2.5A; zabezpieczenie przeciwzwarciowe: T500mA/250V; montaż na szynę DIN: tak (+AWO467); klasa szczelności: IP20; | PULSAR | 127,00
AWT 682 | Transformator; moc zasilacza: 60VA; napięcie wyjściowe : 18V/20V; prąd wyjściowy: 3A/3.3A; zabezpieczenie przeciwzwarciowe: T500mA/250V; montaż na szynę DIN: tak (+AWO466); klasa szczelności: IP43; | PULSAR | 115,00
AWT 800 | Transformator; moc zasilacza: 80VA; napięcie wyjściowe : 16V/18V/20V; prąd wyjściowy: 5.0A/4.5A/4.0A; zabezpieczenie przeciwzwarciowe: T630mA/250V; montaż na szynę DIN: tak (+AWO467); klasa szczelności: IP20; | PULSAR | 159,00

## PRZEWODY.
Pozostałe elementy systemów alarmowych |  |  |  | Spis treści
PRZEWODY
PRZEWÓD YTDY 4 x 0,5 | Przewód YTDY; max napięcie: 100V; pakowane: po 100m; | INNE | tel.
YTDY 6 X 0,5 | Przewód YTDY; max napięcie: 100V; pakowane: po 100 lub 200m; | INNE | tel.
YTDY 8 x 0,5 | Przewód YTDY; max napięcie: 100V; pakowane: po 100 lub 200m; | INNE | tel.
YTDY 10 x 0,5 | Przewód YTDY; max napięcie: 100V; pakowane: po 100m; | INNE | tel.
PRZEWÓD 4*2*0,5 | Przewód UTP; pakowane: po 100 lub 305m; | INNE | tel.

## LISTWY INSTALACYJNE.
Pozostałe elementy systemów alarmowych |  |  |  | Spis treści
LISTWY INSTALACYJNE
LS 14*14 | Listwa instalacyjna; wymiary profilu: szerokość:14mm, wysokość:14mm; | STASINSKI | 2,95
LS 17*15 | Listwa instalacyjna; wymiary profilu: szerokość:17mm, wysokość: 15mm; | STASINSKI | 3,55
LS 20*14 | Listwa instalacyjna; wymiary profilu: szerokość: 20mm, wysokość: 14mm; | STASINSKI | 3,31
LS 25*18 | Listwa instalacyjna; wymiary profilu: szerokość: 25mm, wysokość: 18mm; | STASINSKI | 4,64
LS 35*14 | Listwa instalacyjna; wymiary profilu: szerokość: 35mm, wysokość: 14mm; | STASINSKI | 5,11
LS 40*25 | Listwa instalacyjna; wymiary profilu: szerokość: 40mm, wysokość: 25mm; | STASINSKI | 9,22
LS 60*40 | Listwa instalacyjna; wymiary profilu: szerokość: 60mm, wysokość: 40mm; | STASINSKI | 14,18
LS 90*40 | Listwa instalacyjna; wymiary profilu: szerokość: 90mm, wysokość: 40mm; | STASINSKI | 18,06

## PISTOLETY DO KLEJU I AKCESO.
Pozostałe elementy systemów alarmowych |  |  |  | Spis treści
PISTOLETY DO KLEJU I AKCESORIA
GLUEMATIC 3002 | Pistolet do klejenia, 200W | STEINEL | 129,00
G 5 | Końcówka do pistoletu, długa | STEINEL | 33,00
K 0118 / KA 12087 | Klej uniwersalny, przezroczysty 11,2mm (1kg) | STEINEL | tel.

## POZOSTAŁE AKCESORIA.
Pozostałe elementy systemów alarmowych |  |  |  | Spis treści
POZOSTAŁE AKCESORIA
OSŁONA 6916 | Osłona przewodu, długość pancerza 395mm, średnica zewnętrzna 8mm | JIS | 29,00

## OPROGRAMOWANIE ENTRAPASS.
SYSTEM KONTROLI DOSTĘPU KANTECH |  |  |  | Spis treści
OPROGRAMOWANIE ENTRAPASS
ENTRAPASS SPECIAL - LICENCJE
EntraPass SPECIAL EDITION | Program nadzorczy; E-SPE-V8 - podstawowy pakiet oprogramowania zawierający: - program na 1 stację administratora - 1 bramka GSI COR Podstawowe funkcje systemu EntraPass SPECIAL - Windows 10 Pro/ Enterprise, Windows 7 Pro/Enterprise/Ultimate, Window 8 i 8.1 Enterprise, Windows Server 2008 R2 Standard/Enterprise, Windows Server 2012 Data Center, Windows Server 2016 Data Center, 1 stacja operatora - 1 bramka GSI COR (32 magistrale RS485 lub 64 połączenia IP, maksymalnie 64 kontrolery) - kontrolery KT-1, KT-100, KT-300, KT-400 - sterowanie windami, projektowanie i nadruk foto-identyfikatorów - rejestracja czasu pracy, wizualizacja na mapach, integracja z CCTV - lokalizacje odległe poprzez modemy i sieć Ethernet - podstawowe wersje językowe: angielska, francuska, hiszpańska, niemiecka - język polski - opcja | KANTECH
E-SPE-V8 | Program nadzorczy; Podstawowy pakiet oprogramowania | KANTECH | 3078,00
E-SPE-UPG-V6-LIC | Licencja; Licencja na aktualizację z V3.18 na wersję V6 | KANTECH | 2561,00
E-SPE-KTK-1 | Token; Token do aktualizacji oprogramowania na wyższą wersję (od V4.XX) | KANTECH | 828,00
E-SPE-GLY | Licencja; Licencja na integrację z centralami alarmowymi firmy Honeywell - GALAXY | KANTECH | tel.
ENTRAPASS CORPORATE - LICENCJE
EntraPass CORPORATE EDITION | Program nadzorczy; E-COR-V8 - podstawowy pakiet oprogramowania zawierający: - program na serwer główny i 1 stację administratora - 2 licencje na dodatkowe stacje operatora - 1 licencja na bramkę GSI COR Podstawowe funkcje systemu EntraPass CORPORATE - Windows 10 Pro/ Enterprise, Windows 7 Pro/Enterprise/Ultimate, Window 8 i 8.1 Enterprise, Windows Server 2008 R2 Standard/Enterprise, Windows Server 2012 R2 Data Center, Windows Server 2016 Data Center, do 21 stacji operatora - Integracja z usługą Active Directory z wykorzystaniem protokołu LDAP - do 40 bramek GSI COR (32 magistrale RS485 po 32 kontrolery lub do 2048 kontrolerów po IP na 1 bramkę) - kontrolery KT-1, KT-100, KT-300, KT-400 - sterowanie windami, projektowanie i nadruk foto-identyfikatorów - rejestracja czasu pracy, wizualizacja na mapach, integracja z CCTV - lokalizacje odległe poprzez modemy i sieć Ethernet - podstawowe wersje językowe: angielska, francuska, hiszpańska, niemiecka - język polski - opcja | KANTECH
E-COR-V8 | Program nadzorczy; Podstawowy pakiet oprogramowania | KANTECH | 8400,00
E-COR-WS1 | Licencja; Licencja na 1 dodatkową stację operatora | KANTECH | 3351,00
E-COR-WS6 | Licencja; Licencja na 6 dodatkowych stacji operatora | KANTECH | 13994,00
E-COR-WEB1 | Licencja; Licencja na 1 internetową stację operatora | KANTECH | 2455,00
E-COR-WEB3 | Licencja; Licencja na 3 internetowe stacje operatora | KANTECH | 5453,00
E-COR-CONNECT | Licencja; Licencja na połączenie serwera Entrapass poprzez Smartlinka z aplikacją zewnętrzną. Dotyczy wersji 7.30 lub wyższej | KANTECH | 9323,00
E-COR-COM | Licencja; Licencja na 40 dodatkowych bramek GSI CORPORATE | KANTECH | 7024,00
E-COR-RDN | Licencja; Licencja na serwer zapasowy | KANTECH | 50241,00
E-COR-SQL | Licencja; Licencja na bazę danych kart w formacie MS-SQL/ORACLE | KANTECH | 48077,00
E-COR-PASS 100 | Licencja; Licencja na pakiet 100 wirtualnych kart na urządzenie mobilne (smartfon, tablet). Ceny innych pakietów na telefon. Funkcja dostępna od wersji 7.10 lub wyższej. | KANTECH | 4662,00
E-COR-DOOR-8 | Licencja; Licencja na 8 przejść na integrację z systemem bezprzewodowych zamków APERIO. Ceny innych pakietów na telefon. Funkcja dostępna od wersji 7.00 lub wyższej. | KANTECH | 7856,00
E-COR-UPG-V6-LIC | Licencja; Licencja na aktualizację z V3.18 na wersję V6 | KANTECH | 7119,00
E-COR-KTK-1 | Token; Token do aktualizacji oprogramowania na wyższą wersję (od V4.XX). Liczbę potrzebnych tokenów należy odczytać w oknie Info dot. SSA na serwerze. | KANTECH | 2995,00
E-COR-GLY | Licencja; Licencja na integrację z centralami alarmowymi firmy Honeywell - GALAXY | KANTECH | 7053,00
E-COR-LDAP | Licencja; Licencja na integrację z usługą Active Directory | KANTECH | 39238,00
ENTRAPASS GLOBAL - LICENCJE
EntraPass GLOBAL EDITION | Program nadzorczy; E-GLO-V8 - podstawowy pakiet oprogramowania zawierający: - program na serwer główny i 1 stację administratora - 4 licencje na dodatkowe stacje operatora - 1 licencja na bramkę GSI GLO Podstawowe funkcje systemu EntraPass GLOBAL - Windows 10 Pro/ Enterprise, Windows 7 Pro/Enterprise/Ultimate, Window 8 i 8.1 Enterprise, Windows Server 2008 R2 Standard/Enterprise, Windows Server 2012 R2 Data Center, Windows Server 2016 Data Center, do 128 stacji operatora - Integracja z usługą Active Directory z wykorzystaniem protokołu LDAP - do 128 bramek GSI GLO (32 magistrale RS485 po 32 kontrolery lub do 64 połączeń IP, maksymalnie 1024 / 512 kontrolerów na 1 bramkę) - do 40 bramek GSI COR (32 magistrale RS485 po 32 kontrolery lub do 2048 kontrolerów po IP na 1 bramkę) - kontrolery KT-1, KT-100, KT-300, KT-400 - sterowanie windami, projektowanie i nadruk foto-identyfikatorów - rejestracja czasu pracy, wizualizacja na mapach, integracja z CCTV - lokalizacje odległe poprzez modemy i sieć Ethernet - podstawowe wersje językowe: angielska, francuska, hiszpańska, niemiecka - język polski - opcja | KANTECH
E-GLO-V8 | Program nadzorczy; Podstawowy pakiet oprogramowania | KANTECH | 37000,00
E-GLO-WS1 | Licencja; Licencja na 1 dodatkową stację operatora | KANTECH | 11175,00
E-GLO-WS8 | Licencja; Licencja na 8 dodatkowych stacji operatora | KANTECH | 65000,00
E-GLO-WEB-1 | Licencja; Licencja na 1 internetową stację operatora | KANTECH | 3906,00
E-GLO-WEB-3 | Licencja; Licencja na 3 internetowe stacje operatora | KANTECH | 8778,00
E-GLO-CONNECT | Licencja; Licencja na połączenie serwera Entrapass poprzez Smartlinka z aplikacją zewnętrzną. Dotyczy wersji 7.30 lub wyższej | KANTECH | 9323,00
E-GLO-COM-WIN | Licencja; Licencja na 16 dodatkowych bramek GSI GLOBAL | KANTECH | 8945,00
E-GLO-CORCOM | Licencja; Licencja na 40 dodatkowych bramek GSI CORPORATE | KANTECH | 7166,00
E-GLO-CORCOMRDN | Licencja; Licencja na zapasową bramkę GSI CORPORATE | KANTECH | 18647,00
E-GLO-RDN | Licencja; Licencja na serwer zapasowy | KANTECH | 21624,00
E-GLO-SQL | Oprogramowanie; Baza danych kart w formacie MS-SQL/ORACLE | KANTECH | 21367,00
E-GLO-PASS 100 | Licencja; Licencja na pakiet 100 wirtualnych kart na urządzenie mobilne (smartfon, tablet). Ceny innych pakietów na telefon. Funkcja dostępna od wersji 7.10 lub wyższej. | KANTECH | 4662,00
E-GLO-DOOR-8 | Licencja; Licencja na 8 przejść na integrację z systemem bezprzewodowych zamków APERIO. Ceny innych pakietów na telefon. Funkcja dostępna od wersji 7.00 lub wyższej. | KANTECH | 7590,00
E-GLO-UPG-V6-LIC | Licencja; Licencja na aktualizację z V3.18 na wersję V6 | KANTECH | 19000,00
E-GLO-KTK-1 | Licencja; Token do aktualizacji oprogramowania na wyższą wersję (od V4.XX). Liczbę potrzebnych tokenów należy odczytać w oknie Info dot. SSA na serwerze | KANTECH | 2995,00
E-GLO-GLY | Licencja; Licencja na integrację z centralami alarmowymi firmy Honeywell - GALAXY | KANTECH | 6821,00
E-GLO-LDAP | Licencja; Licencja na integrację z usługą Active Directory | KANTECH | 50572,00

## DEDYKOWANE STACJE ROBOCZE.
SYSTEM KONTROLI DOSTĘPU KANTECH |  |  |  | Spis treści
DEDYKOWANE STACJE ROBOCZE
KT CLIENT PRO T-IV | Jednostka komputerowa Entrapass; Jednostka z systemem operacyjnym Microsoft Windows 11 Pro oraz zainstalowanym oprogramowaniem Entrapass w najnowszej wersji. Przeznaczona do pracy jako klient. Przystosowana do pracy ciągłej. | AAT | 14790,00
KT CLIENT PRO R-IV | Jednostka komputerowa Entrapass; Jednostka z systemem operacyjnym Microsoft Windows 11 Pro oraz zainstalowanym oprogramowaniem Entrapass w najnowszej wersji. Przeznaczona do pracy jako klient. Przystosowana do pracy ciągłej. | AAT | 15190,00
KT CLIENT STD T-IV | Jednostka komputerowa Entrapass; Jednostka z systemem operacyjnym Microsoft Windows 11 Pro oraz zainstalowanym oprogramowaniem Entrapass w najnowszej wersji. Przeznaczona do pracy jako klient. Przystosowana do pracy ciągłej. | AAT | 13390,00
KT CLIENT STD R-IV | Jednostka komputerowa Entrapass; Jednostka z systemem operacyjnym Microsoft Windows 10 Pro oraz zainstalowanym oprogramowaniem Entrapass w najnowszej wersji. Przeznaczona do pracy jako klient. Przystosowana do pracy ciągłej. | AAT | 14290,00
KT CLIENT LITE T-IV | Jednostka komputerowa Entrapass; Jednostka z systemem operacyjnym Microsoft Windows 11 Pro oraz zainstalowanym oprogramowaniem Entrapass w najnowszej wersji. Przeznaczona do pracy jako klient. Przystosowana do pracy ciągłej. | AAT | 10990,00
KT CLIENT LITE R-IV | Jednostka komputerowa Entrapass; Jednostka z systemem operacyjnym Microsoft Windows 11 Pro oraz zainstalowanym oprogramowaniem Entrapass w najnowszej wersji. Przeznaczona do pracy jako klient. Przystosowana do pracy ciągłej. | AAT | 11890,00
KT STATION STD R-IV | Jednostka komputerowa Entrapass; Jednostka z systemem operacyjnym Microsoft Windows 11 Pro oraz zainstalowanym oprogramowaniem Entrapass w najnowszej wersji. Przeznaczona do pracy jako serwer lub serwer/klient. Przystosowana do pracy ciągłej. | AAT | 13090,00
KT STATION STD T-IV | Jednostka komputerowa Entrapass; Jednostka z systemem operacyjnym Microsoft Windows 11 Pro oraz zainstalowanym oprogramowaniem Entrapass w najnowszej wersji. Przeznaczona do pracy jako serwer lub serwer/klient. Przystosowana do pracy ciągłej. | AAT | 12190,00
KT GATEWAY STD R-IV | Jednostka komputerowa Entrapass; Jednostka z systemem operacyjnym Microsoft Windows 11 Pro oraz zainstalowanym oprogramowaniem Entrapass w najnowszej wersji. Przeznaczona do pracy jako serwer lub serwer/klient. Przystosowana do pracy ciągłej. | AAT | 11690,00
KT GATEWAY STD T-IV | Jednostka komputerowa Entrapass; Jednostka z systemem operacyjnym Microsoft Windows 11 Pro oraz zainstalowanym oprogramowaniem Entrapass w najnowszej wersji. Przeznaczona do pracy jako serwer lub serwer/klient. Przystosowana do pracy ciągłej. | AAT | 10790,00
KT STATION LITE R-IV | Jednostka komputerowa Entrapass; Jednostka z systemem operacyjnym Microsoft Windows 11 Pro oraz zainstalowanym oprogramowaniem Entrapass w najnowszej wersji. Przeznaczona do pracy jako serwer lub serwer/klient. Przystosowana do pracy ciągłej. | AAT | 11190,00
KT STATION LITE T-IV | Jednostka komputerowa Entrapass; Jednostka z systemem operacyjnym Microsoft Windows 11 Pro oraz zainstalowanym oprogramowaniem Entrapass w najnowszej wersji. Przeznaczona do pracy jako klient. Przystosowana do pracy ciągłej. | AAT | 10290,00
KT STATION PRO T-III | Jednostka komputerowa Entrapass; Jednostka z systemem operacyjnym Microsoft Windows 11 Pro oraz zainstalowanym oprogramowaniem Entrapass w najnowszej wersji. Przeznaczona do pracy jako serwer lub serwer/klient. Przystosowana do pracy ciągłej. | AAT | 22090,00
KT STATION PRO R-III | Jednostka komputerowa Entrapass; Jednostka z systemem operacyjnym Microsoft Windows 11 Pro oraz zainstalowanym oprogramowaniem Entrapass w najnowszej wersji. Przeznaczona do pracy jako serwer lub serwer/klient. Przystosowana do pracy ciągłej. | AAT | 22900,00

## KONTROLER KT-1, AKCESORIA I.
SYSTEM KONTROLI DOSTĘPU KANTECH |  |  |  | Spis treści
KONTROLER KT-1, AKCESORIA I MODUŁ ROZSZERZEŃ
KT-1-PCB | Kontroler; Ilość portów czytników: 2; liczba przejść dwustronnych: 1; liczba przejść jednostronnych: 1; tryb autonomiczny: tak; porty komunikacyjne: RS 232, RS 485, TCP/IP; pamięć kart: 100 000; pamięć zdarzeń: 20 000; liczba linii dozorowych: 4; liczba wyjść sterujących: 2; zasilanie kontrolera: 12 VDC, PoE/PoE+; | KANTECH | 3548,00
KT-MOD-IO16 | Moduł rozszerzeń; do kontrolerów: KT-400, KT-1, KT-2; interfejs komunikacyjny: RS-485; ilość wyjść: 16; | KANTECH | 2462,00
KDH-ZAS12/6/17 | Zasilacz; Zasilacz buforowy kontrolerów KaDe serii KS2000, KS3000 oraz Kantech KT-1-PCB. Zasilanie 12V DC, 6 A. Do zasilania modułu kontrolera, czytników, zamków elektrycznych i ładowania akumulatora do 18 Ah. | KADE | 389,00
KDH-ZAS12/6/17-W-II | Zasilacz; Zasilacz buforowy kontrolerów KaDe serii KS2000, KS3000 oraz Kantech KT-1-PCB. Zasilanie 12V DC, 6 A. Do zasilania modułu kontrolera, czytników, zamków elektrycznych i ładowania akumulatora do 18 Ah. | KADE | 395,00
KDH-MODBOX | Obudowa na moduły rozszerzeń ; Obudowa metalowa bez zasilacza dla modułów rozszerzeń kontroli dostępu; styk antysabotażowy; wymiary 355 mm x 254 mm x 86 mm +8 mm | KADE | 199,00
APSAAT5 | Zasilacz; Zasilacz buforowy uniwersalny do kontrolerów jednego przejścia marki KaDe serii 2000 oraz 3000 i KDH-KS2000-IP-ELV. Zasilanie 13,8V / 2,5A. Do zasilania modułu kontrolera, czytników, zamków elektrycznych i ładowania akumulatora 7 Ah. | AAT | 269,00
APSAAT4 | Zasilacz; Zasilacz buforowy typu przetwornica do kontrolera KT-1-PCB oraz do kontrolerów KaDe serii 2000 oraz 3000. Zasilanie 12V DC, 5 A. Do zasilania modułu kontrolera, czytników, zamków elektrycznych i ładowania akumulatora 7 Ah. | AAT | 399,00

## KONTROLER KT-2, AKCESORIA I.
SYSTEM KONTROLI DOSTĘPU KANTECH |  |  |  | Spis treści
KONTROLER KT-2, AKCESORIA I MODUŁ ROZSZERZEŃ
KT-2-PCB | Kontroler; Ilość portów czytników: 2; liczba przejść dwustronnych: 1; liczba przejść jednostronnych: 2; tryb autonomiczny: tak; porty komunikacyjne: RS 232, RS 485, TCP/IP; pamięć kart: 100 000; pamięć zdarzeń: 60 000; liczba linii dozorowych: 8; liczba wyjść sterujących: 2; zasilanie kontrolera: 12 VDC, PoE/PoE+; | KANTECH | 6703,00
KT-MOD-IO16 | Moduł rozszerzeń; do kontrolerów: KT-400, KT-1, KT-2; interfejs komunikacyjny: RS-485; ilość wyjść: 16; | KANTECH | 2462,00
KDH-ZAS12/6/17 | Zasilacz; Zasilacz buforowy kontrolerów KaDe serii KS2000, KS3000 oraz Kantech KT-1-PCB. Zasilanie 12V DC, 6 A. Do zasilania modułu kontrolera, czytników, zamków elektrycznych i ładowania akumulatora do 18 Ah. | KADE | 389,00
KDH-ZAS12/6/17-W-II | Zasilacz; Zasilacz buforowy kontrolerów KaDe serii KS2000, KS3000 oraz Kantech KT-1-PCB. Zasilanie 12V DC, 6 A. Do zasilania modułu kontrolera, czytników, zamków elektrycznych i ładowania akumulatora do 18 Ah. | KADE | 395,00
KDH-MODBOX | Obudowa na moduły rozszerzeń ; Obudowa metalowa bez zasilacza dla modułów rozszerzeń kontroli dostępu; styk antysabotażowy; wymiary 355 mm x 254 mm x 86 mm +8 mm | KADE | 199,00
APSAAT5 | Zasilacz; Zasilacz buforowy uniwersalny do kontrolerów jednego przejścia marki KaDe serii 2000 oraz 3000 i KDH-KS2000-IP-ELV. Zasilanie 13,8V / 2,5A. Do zasilania modułu kontrolera, czytników, zamków elektrycznych i ładowania akumulatora 7 Ah. | AAT | 269,00
APSAAT4 | Zasilacz; Zasilacz buforowy typu przetwornica do kontrolera KT-1-PCB oraz do kontrolerów KaDe serii 2000 oraz 3000. Zasilanie 12V DC, 5 A. Do zasilania modułu kontrolera, czytników, zamków elektrycznych i ładowania akumulatora 7 Ah. | AAT | 399,00

## KONTROLER KT-400, AKCESORIA.
SYSTEM KONTROLI DOSTĘPU KANTECH |  |  |  | Spis treści
KONTROLER KT-400, AKCESORIA I MODUŁY ROZSZERZEŃ
KT-400-EU | Kontroler; Ilość portów czytników: 4; liczba przejść dwustronnych: 2; liczba przejść jednostronnych: 4; tryb autonomiczny: tak; porty komunikacyjne: RS 232, RS 485, TCP/IP; pamięć kart: 100 000; pamięć zdarzeń: 20 000; liczba linii dozorowych: 16; liczba wyjść sterujących: 4; zasilanie kontrolera: 16 VAC, 100 VA; | KANTECH | 10773,00
KT-MOD-IO16 | Moduł rozszerzeń; do kontrolerów: KT-400, KT-1, KT-2; interfejs komunikacyjny: RS-485; ilość wyjść: 16; | KANTECH | 2462,00
KT-MOD-INP16 | Moduł rozszerzeń; do kontrolerów: KT-400; interfejs komunikacyjny: SPI; | KANTECH | 3727,00
KT-MOD-OUT16 | Moduł rozszerzeń; do kontrolerów: KT-400; interfejs komunikacyjny: SPI; ilość wyjść: 16; | KANTECH | 3692,00
KT-MOD-REL8 | Moduł rozszerzeń; do kontrolerów: KT-400; interfejs komunikacyjny: SPI; ilość wyjść: 8; | KANTECH | 3692,00

## CZYTNIKI I KARTY ioSmart.
SYSTEM KONTROLI DOSTĘPU KANTECH |  |  |  | Spis treści
CZYTNIKI I KARTY ioSmart
KT-MUL-MT2 | Czytnik kart zbliżeniowych ioSmart; standard kart: mifare plus, mifare desfire, HID prox, Kantech ioProx (XSF), Kantech ioSmart (SSF); częstotliwość pracy: 125 kHz, 13,56 MHz; zasięg odczytu: do 2 cm; interfejs wyjściowy: Wiegand, Open Supervised Device Protocol (OSDP), RS-485; liczba bitów wyjściowych: 26, 34; typ złącza: kostka; kolor: czarny; wymiary: 116 mm x 45 mm x 25 mm; | KANTECH | 1854,00
KT-MUL-MT-KP2 | Czytnik kart zbliżeniowych ioSmart; standard kart: mifare plus, mifare desfire, HID prox, Kantech ioProx (XSF), Kantech ioSmart (SSF); częstotliwość pracy: 125 kHz, 13,56 MHz; zasięg odczytu: do 5.1 cm; klawiatura; interfejs wyjściowy: Wiegand, Open Supervised Device Protocol (OSDP), RS-485; typ złącza: kostka; kolor: czarny; wymiary: 116 mm x 45 mm x 25 mm; | KANTECH | 3155,00
KT-MUL-SC2 | Czytnik kart zbliżeniowych ioSmart; standard kart: mifare, mifare plus, mifare desfire, Kantech ioSmart (SSF); częstotliwość pracy: 13,56 MHz; zasięg odczytu: do 3.8 cm; interfejs wyjściowy: Wiegand, Open Supervised Device Protocol (OSDP), RS-485; typ złącza: kostka; kolor: czarny; wymiary: 116 mm x 45 mm x 25 mm; | KANTECH | 1429,00
KT-SG-MT | Czytnik kart zbliżeniowych ioSmart; standard kart: mifare plus, HID prox, Kantech ioProx (XSF), Kantech ioSmart (SSF); częstotliwość pracy: 125 kHz, 13,56 MHz; zasięg odczytu: do 6.8 cm; interfejs wyjściowy: Wiegand, RS-485; typ złącza: kostka; kolor: czarny; wymiary: 116 mm x 72 mm x 25 mm; | KANTECH | 1845,00
KT-SG-MT-KP | Czytnik kart zbliżeniowych ioSmart; standard kart: mifare plus, Kantech ioProx (XSF), Kantech ioSmart (SSF); częstotliwość pracy: 125 kHz, 13,56 MHz; zasięg odczytu: do 6.8 cm; klawiatura; interfejs wyjściowy: Wiegand, RS-485; typ złącza: kostka; kolor: czarny; wymiary: 116 mm x 72 mm x 25 mm; | KANTECH | 3155,00
KT-SG-SC | Czytnik kart zbliżeniowych ioSmart; standard kart: mifare plus, Kantech ioSmart (SSF); częstotliwość pracy: 13,56 MHz; zasięg odczytu: do 3.8 cm; interfejs wyjściowy: Wiegand, RS-485; liczba bitów wyjściowych: 26, 34; typ złącza: kostka; kolor: czarny; wymiary: 116 mm x 72 mm x 25 mm; | KANTECH | 1198,00
MFP-2KDYE | Karta zbliżeniowa ioSmart ; rodzaj: karta ISO; format: MIFARE Plus®, Kantech ioSmart (SSF); częstotliwość pracy: 13,56 MHz; do nadruku; | KANTECH | 42,00
MFP-2KSHL | Karta zbliżeniowa ioSmart ; rodzaj: karta clamshell; format: MIFARE Plus®, Kantech ioSmart (SSF); częstotliwość pracy: 13,56 MHz; | KANTECH | 52,00

## LICENCJE I JEDNOSTKI KOMPUT.
SYSTEM INTEGRUJĄCY NOVUS MANAGEMENT SYSTEM AC |  |  |  | Spis treści
LICENCJE I JEDNOSTKI KOMPUTEROWE
NOVUS MANAGEMENT SYSTEM AC USB | Nośnik USB z instalatorem programu NOVUS MANAGEMENT SYSTEM AC | NOVUS MANAGEMENT SYSTEM AC | 199,00
NOVUS MANAGEMENT SYSTEM AC 1 PKT LIC v5 | NOVUS MANAGEMENT SYSTEM AC 1 PKT LIC v5; 1 punkt licencyjny w programie NOVUS MANAGEMENT SYSTEM AC. Punkty licencyjne umożliwiają dodawanie do oprogramowania NOVUS MANAGEMENT SYSTEM AC integrowanych urządzeń. Dodanie konkretnych urządzeń wymaga odpowiedniej liczby punktów licencyjnych. W celu uzyskania szczegółowych informacji prosimy o kontakt z działem handlowym AAT SYSTEMY BEZPIECZEŃSTWA sp. z o.o. | NOVUS MANAGEMENT SYSTEM AC | 100,00
NOVUS MANAGEMENT SYSTEM AC PKT LIC v5 | NOVUS MANAGEMENT SYSTEM AC PKT LIC v5; 10 punktów licencyjnych w programie NOVUS MANAGEMENT SYSTEM AC. Punkty licencyjne umożliwiają dodawanie do oprogramowania NOVUS MANAGEMENT SYSTEM AC integrowanych urządzeń. Dodanie konkretnych urządzeń wymaga odpowiedniej liczby punktów licencyjnych. W celu uzyskania szczegółowych informacji prosimy o kontakt z działem handlowym AAT SYSTEMY BEZPIECZEŃSTWA sp. z o.o. | NOVUS MANAGEMENT SYSTEM AC | 1000,00
NOVUS MANAGEMENT SYSTEM AC KL1 v5 | NOVUS MANAGEMENT SYSTEM AC KL1 v5; 1 dodatkowy dostęp operatora w programie NOVUS MANAGEMENT SYSTEM AC | NOVUS MANAGEMENT SYSTEM AC | 1500,00
NOVUS MANAGEMENT SYSTEM AC NMS VSS OP | NOVUS MANAGEMENT SYSTEM AC NMS VSS OP; Rozszerzenie do oprogramowania NOVUS MANAGEMENT SYSTEM AC, które powoduje, że system nie pobiera punktów licencyjnych dla dodawanych urządzeń NOVUS MANAGEMENT SYSTEM VSS | NOVUS MANAGEMENT SYSTEM AC | 1500,00
NOVUS MANAGEMENT SYSTEM AC KaDe OP v6 | NOVUS MANAGEMENT SYSTEM AC KaDe OP v6; Rozszerzenie do oprogramowania NOVUS MANAGEMENT SYSTEM AC, które powoduje, że system nie pobiera punktów licencyjnych dla dodawanych urządzeń kontroli dostępu KaDe | NOVUS MANAGEMENT SYSTEM AC | 6000,00
NOVUS MANAGEMENT SYSTEM AC LPR v5 | NOVUS MANAGEMENT SYSTEM AC LPR v5; Funkcjonalność LPR oraz 10 pojazdów w programie NOVUS MANAGEMENT SYSTEM AC | NOVUS MANAGEMENT SYSTEM AC | 3000,00
NOVUS MANAGEMENT SYSTEM AC ULPR v5 | NOVUS MANAGEMENT SYSTEM AC ULPR v5; 10 dodatkowych pojazdów w programie NOVUS MANAGEMENT SYSTEM AC | NOVUS MANAGEMENT SYSTEM AC | 500,00
NOVUS MANAGEMENT SYSTEM AC ULPR OP v6 | NOVUS MANAGEMENT SYSTEM AC ULPR OP v6; Rozszerzenie do oprogramowania NOVUS MANAGEMENT SYSTEM AC, które wyłącza ograniczenie ilości pojazdów | NOVUS MANAGEMENT SYSTEM AC | 12000,00
NOVUS MANAGEMENT SYSTEM AC ULPR 100 v5 | NOVUS MANAGEMENT SYSTEM AC ULPR 100 v5; 100 dodatkowych pojazdów w programie NOVUS MANAGEMENT SYSTEM AC | NOVUS MANAGEMENT SYSTEM AC | 600,00
NOVUS MANAGEMENT SYSTEM AC ULPR 500 v5 | NOVUS MANAGEMENT SYSTEM AC ULPR 500 v5; 500 dodatkowych pojazdów w programie NOVUS MANAGEMENT SYSTEM AC | NOVUS MANAGEMENT SYSTEM AC | 1500,00
NOVUS MANAGEMENT SYSTEM AC ULPR 5000 v5 | NOVUS MANAGEMENT SYSTEM AC ULPR 5000 v5; 5000 dodatkowych pojazdów w programie NOVUS MANAGEMENT SYSTEM AC | NOVUS MANAGEMENT SYSTEM AC | 6000,00
NOVUS MANAGEMENT SYSTEM AC RCP v5 | NOVUS MANAGEMENT SYSTEM AC RCP v5; Funkcjonalność RCP oraz 10 użytkowników RCP w programie NOVUS MANAGEMENT SYSTEM AC | NOVUS MANAGEMENT SYSTEM AC | 3000,00
NOVUS MANAGEMENT SYSTEM AC URCP v5 | NOVUS MANAGEMENT SYSTEM AC URCP v5; 10 dodatkowych użytkowników RCP w programie NOVUS MANAGEMENT SYSTEM AC | NOVUS MANAGEMENT SYSTEM AC | 500,00
NOVUS MANAGEMENT SYSTEM AC URCP 100 v5 | NOVUS MANAGEMENT SYSTEM AC URCP 100 v5; 100 dodatkowych użytkowników RCP w programie NOVUS MANAGEMENT SYSTEM AC | NOVUS MANAGEMENT SYSTEM AC | 4500,00
NOVUS MANAGEMENT SYSTEM AC URCP 500 v5 | NOVUS MANAGEMENT SYSTEM AC URCP 500 v5; 500 dodatkowych użytkowników RCP w programie NOVUS MANAGEMENT SYSTEM AC | NOVUS MANAGEMENT SYSTEM AC | 9000,00
NOVUS MANAGEMENT SYSTEM AC URCP 2000 v5 | NOVUS MANAGEMENT SYSTEM AC URCP 2000 v5; 2000 dodatkowych użytkowników RCP w programie NOVUS MANAGEMENT SYSTEM AC | NOVUS MANAGEMENT SYSTEM AC | 25000,00
NOVUS MANAGEMENT SYSTEM AC SRV v5 | NOVUS MANAGEMENT SYSTEM AC SRV v5; Funkcjonalność multiserwerowości w programie NOVUS MANAGEMENT SYSTEM AC (wymagana na każdy serwer) | NOVUS MANAGEMENT SYSTEM AC | 3000,00
NOVUS MANAGEMENT SYSTEM AC API v5 | NOVUS MANAGEMENT SYSTEM AC API v5; Funkcjonalność dostępu do API w programie NOVUS MANAGEMENT SYSTEM AC | NOVUS MANAGEMENT SYSTEM AC | 3000,00
NMS AC 3-T-IV | Jednostka komputerowa NOVUS MANAGEMENT SYSTEM AC ; Jednostka z systemem operacyjnym Microsoft Windows 10 IoT oraz zainstalowanym oprogramowaniem NOVUS MANAGEMENT SYSTEM AC. Przeznaczona do pracy jako serwer lub serwer/klient. Przystosowana do pracy ciągłej. | AAT | 10490,00
NMS AC 3-R-IV | Jednostka komputerowa NOVUS MANAGEMENT SYSTEM AC ; Jednostka z systemem operacyjnym Microsoft Windows 10 IoT oraz zainstalowanym oprogramowaniem NOVUS MANAGEMENT SYSTEM AC. Przeznaczona do pracy jako serwer lub serwer/klient. Przystosowana do pracy ciągłej. | AAT | 11390,00
NMS AC 5-T-IV | Jednostka komputerowa NOVUS MANAGEMENT SYSTEM AC ; Jednostka z systemem operacyjnym Microsoft Windows 10 IoT oraz zainstalowanym oprogramowaniem NOVUS MANAGEMENT SYSTEM AC. Przeznaczona do pracy jako serwer lub serwer/klient. Przystosowana do pracy ciągłej. | AAT | 10790,00
NMS AC 5-R-IV | Jednostka komputerowa NOVUS MANAGEMENT SYSTEM AC; Jednostka z systemem operacyjnym Microsoft Windows 10 IoT oraz zainstalowanym oprogramowaniem NOVUS MANAGEMENT SYSTEM AC. Przeznaczona do pracy jako serwer lub serwer/klient. Przystosowana do pracy ciągłej. | AAT | 11890,00
NMS AC 7-T-IV | Jednostka komputerowa NOVUS MANAGEMENT SYSTEM AC; Jednostka z systemem operacyjnym Microsoft Windows 10 IoT oraz zainstalowanym oprogramowaniem NOVUS MANAGEMENT SYSTEM AC. Przeznaczona do pracy jako serwer lub serwer/klient. Przystosowana do pracy ciągłej. | AAT | 13900,00
NMS AC 7-R-IV | Jednostka komputerowa NOVUS MANAGEMENT SYSTEM AC; Jednostka z systemem operacyjnym Microsoft Windows 10 IoT oraz zainstalowanym oprogramowaniem NOVUS MANAGEMENT SYSTEM AC. Przeznaczona do pracy jako serwer lub serwer/klient. Przystosowana do pracy ciągłej. | AAT | 14890,00
NMS AC CLIENT 3-T-IV | Jednostka komputerowa NOVUS MANAGEMENT SYSTEM AC; Jednostka z systemem operacyjnym Microsoft Windows 11 Pro oraz zainstalowanym oprogramowaniem NOVUS MANAGEMENT SYSTEM AC. Przeznaczona do pracy jako klient. Przystosowana do pracy ciągłej. | AAT | 10190,00
NMS AC CLIENT 3-R-IV | Jednostka komputerowa NOVUS MANAGEMENT SYSTEM AC ; Jednostka z systemem operacyjnym Microsoft Windows 11 Pro oraz zainstalowanym oprogramowaniem NOVUS MANAGEMENT SYSTEM AC. Przeznaczona do pracy jako klient. Przystosowana do pracy ciągłej. | AAT | 11090,00
NMS AC CLIENT 5-T-IV | Jednostka komputerowa NOVUS MANAGEMENT SYSTEM AC; Jednostka z systemem operacyjnym Microsoft Windows 11 IoT oraz zainstalowanym oprogramowaniem NOVUS MANAGEMENT SYSTEM AC. Przeznaczona do pracy jako klient. Przystosowana do pracy ciągłej. | AAT | 10690,00
NMS AC CLIENT 5-R-IV | Jednostka komputerowa NOVUS MANAGEMENT SYSTEM AC ; Jednostka z systemem operacyjnym Microsoft Windows 11 Pro oraz zainstalowanym oprogramowaniem NOVUS MANAGEMENT SYSTEM AC. Przeznaczona do pracy jako klient. Przystosowana do pracy ciągłej. | AAT | 11590,00
NMS AC CLIENT 7-T-IV | Jednostka komputerowa NOVUS MANAGEMENT SYSTEM AC; Jednostka z systemem operacyjnym Microsoft Windows 11 Pro oraz zainstalowanym oprogramowaniem NOVUS MANAGEMENT SYSTEM AC. Przeznaczona do pracy jako klient. Przystosowana do pracy ciągłej. | AAT | 14190,00
NMS AC CLIENT 7-R-IV | Jednostka komputerowa NOVUS MANAGEMENT SYSTEM AC ; Jednostka z systemem operacyjnym Microsoft Windows 11 Pro oraz zainstalowanym oprogramowaniem NOVUS MANAGEMENT SYSTEM AC. Przeznaczona do pracy jako klient. Przystosowana do pracy ciągłej. | AAT | 15090,00
NMS AC X-TR-III | Jednostka komputerowa NOVUS MANAGEMENT SYSTEM AC; Jednostka z systemem operacyjnym Microsoft Windows 10 IoT oraz zainstalowanym oprogramowaniem NOVUS MANAGEMENT SYSTEM AC. Przeznaczona do pracy jako serwer lub serwer/klient. Przystosowana do pracy ciągłej. | AAT | 28990,00
NMS AC X-R-III | Jednostka komputerowa NOVUS MANAGEMENT SYSTEM AC ; Jednostka z systemem operacyjnym Microsoft Windows 10 IoT oraz zainstalowanym oprogramowaniem NOVUS MANAGEMENT SYSTEM AC. Przeznaczona do pracy jako serwer lub serwer/klient. Przystosowana do pracy ciągłej. | AAT | 23990,00

## KONTROLERY SERII 3000, AKCE.
SYSTEM INTEGRUJĄCY NOVUS MANAGEMENT SYSTEM AC |  |  |  | Spis treści
KONTROLERY SERII 3000, AKCESORIA I MODUŁY ROZSZERZEŃ
KDH-KS3012-IP-II | Kontroler standardowy; Ilość portów czytników: 2; liczba przejść dwustronnych: 1; liczba przejść jednostronnych: 2; porty komunikacyjne: TCP/IP; pamięć kart: 20 000; pamięć zdarzeń: 50 000; liczba linii dozorowych: 6; liczba wyjść sterujących: 3; zasilanie kontrolera: 12 VDC; | KADE | 1389,00
KDH-KS3024-IP-II | Kontroler standardowy; Ilość portów czytników: 4; liczba przejść dwustronnych: 2; liczba przejść jednostronnych: 4; porty komunikacyjne: TCP/IP; pamięć kart: 20 000; pamięć zdarzeń: 50 000; liczba linii dozorowych: 12; liczba wyjść sterujących: 5; zasilanie kontrolera: 12 VDC; | KADE | 1979,00
KDH-MOD3004INOUT | KDH-MOD3004INOUT; do kontrolerów: KDH-KS3012-IP, KDH-KS3024-IP; interfejs komunikacyjny: RS-485; ilość wyjść: 4; | KADE | 299,00
KDH-KZ3000-IP-M | Kontroler zintegrowany; Ilość portów czytników: 1; liczba przejść dwustronnych: 1; liczba przejść jednostronnych: 1; tryb autonomiczny: tak; pamięć kart: 20 000 (2000 w trybie autonomicznym); pamięć zdarzeń: 50 000; liczba linii dozorowych: 3; liczba wyjść sterujących: 3; zasilanie kontrolera: 12 VDC / 1 A; ilość obsługiwanych drzwi: 1; port czytnika: wejście Wiegand 34 bit; port komunikacyjny: TCP/IP; tryby identyfikacji użytkownika: karta, pin, karta + pin, karta lub pin; odczyt kart w standardzie: MIFARE®; wejścia sterujące: przycisk wyjścia, czujnik stanu drzwi, czujka PIR; wyjścia sterujące: zamek, dzwonek, alarm; | KADE | 765,00
KDH-KZ3000-IP-U | Kontroler zintegrowany; Ilość portów czytników: 1; liczba przejść dwustronnych: 1; liczba przejść jednostronnych: 1; tryb autonomiczny: tak; pamięć kart: 20 000 (2000 w trybie autonomicznym); pamięć zdarzeń: 50 000; liczba linii dozorowych: 3; liczba wyjść sterujących: 3; zasilanie kontrolera: 12 VDC / 1 A; ilość obsługiwanych drzwi: 1; port czytnika: wejście Wiegand 26 bit; port komunikacyjny: TCP/IP; tryby identyfikacji użytkownika: karta, pin, karta + pin, karta lub pin; odczyt kart w standardzie: UNIQUE; wejścia sterujące: przycisk wyjścia, czujnik stanu drzwi, czujka PIR; wyjścia sterujące: zamek, dzwonek, alarm; | KADE | 725,00
KDH-KZ3000FP-IP-M | Kontroler zintegrowany; Ilość portów czytników: 1; liczba przejść dwustronnych: 1; liczba przejść jednostronnych: 1; tryb autonomiczny: nie; pamięć kart: 20 000; pamięć zdarzeń: 50 000; liczba linii dozorowych: 3; liczba wyjść sterujących: 3; zasilanie kontrolera: 12 VDC / 1 A; ilość obsługiwanych drzwi: 1; port czytnika: wejście Wiegand 34 bit; port komunikacyjny: TCP/IP; tryby identyfikacji użytkownika: karta, pin, karta + pin, karta lub pin, skner linii papilarnych; odczyt kart w standardzie: MIFARE®; wejścia sterujące: przycisk wyjścia, czujnik stanu drzwi, czujka PIR; wyjścia sterujące: zamek, dzwonek, alarm; Produkt dostępny do wyczerpania stanów magazynowych | KADE | 1055,00
KDH-KZ3000FP-IP-U | Kontroler zintegrowany; Ilość portów czytników: 1; liczba przejść dwustronnych: 1; liczba przejść jednostronnych: 1; tryb autonomiczny: nie; pamięć kart: 20 000; pamięć zdarzeń: 50 000; liczba linii dozorowych: 3; liczba wyjść sterujących: 3; zasilanie kontrolera: 12 VDC / 1 A; ilość obsługiwanych drzwi: 1; port czytnika: wejście Wiegand 26 bit; port komunikacyjny: TCP/IP; tryby identyfikacji użytkownika: karta, pin, karta + pin, karta lub pin, skner linii papilarnych; odczyt kart w standardzie: UNIQUE; wejścia sterujące: przycisk wyjścia, czujnik stanu drzwi, czujka PIR; wyjścia sterujące: zamek, dzwonek, alarm; Produkt dostępny do wyczerpania stanów magazynowych | KADE | 1025,00
KDH-KS3000-IP-ELV | Kontroler windowy; Kontroler windowy - porty do czytników: 1; porty komunikacyjne: TCP; pamięć kart: 20 000; pamięć zdarzeń: 50 000; liczba wyjść sterujących: 5; zasilanie kontrolera: 12 VDC; Obsługa do 69 pięter (z modułami rozszerzeń) | KADE | 2529,00
KDH-MOD3016-ELV | Moduł rozszerzeń; do kontrolerów: KDH-KS3000-IP-ELV; interfejs komunikacyjny: RS-485; ilość wyjść: 16; | KADE | 1635,00
KDH-MOD3004-ELV | Moduł rozszerzeń ; do kontrolerów: KDH-KS3000-IP-ELV; interfejs komunikacyjny: RS-485; ilość wyjść: 4; | KADE | 539,00
KDH-ZAS12/6/17 | Zasilacz; Zasilacz buforowy kontrolerów KaDe serii KS2000, KS3000 oraz Kantech KT-1-PCB. Zasilanie 12V DC, 6 A. Do zasilania modułu kontrolera, czytników, zamków elektrycznych i ładowania akumulatora do 18 Ah. | KADE | 389,00
KDH-MODBOX | Obudowa na moduły rozszerzeń ; Obudowa metalowa bez zasilacza dla modułów rozszerzeń kontroli dostępu; styk antysabotażowy; wymiary 355 mm x 254 mm x 86 mm +8 mm | KADE | 199,00
APSAAT4 | Zasilacz; Zasilacz buforowy typu przetwornica do kontrolera KT-1-PCB oraz do kontrolerów KaDe serii 2000 oraz 3000. Zasilanie 12V DC, 5 A. Do zasilania modułu kontrolera, czytników, zamków elektrycznych i ładowania akumulatora 7 Ah. | AAT | 399,00
APSAAT5 | Zasilacz; Zasilacz buforowy uniwersalny do kontrolerów jednego przejścia marki KaDe serii 2000 oraz 3000 i KDH-KS2000-IP-ELV. Zasilanie 13,8V / 2,5A. Do zasilania modułu kontrolera, czytników, zamków elektrycznych i ładowania akumulatora 7 Ah. | AAT | 269,00

## KONTROLERY HID® AERO®.
SYSTEM INTEGRUJĄCY NOVUS MANAGEMENT SYSTEM AC |  |  |  | Spis treści
KONTROLERY HID® AERO®
NOWOŚĆ! HID® Aero® X1100 | Inteligentny kontroler IP dedykowany do systemu NOVUS MANAGEMENT SYSTEM AC; Ilość portów czytników: 2 OSDP (maks. 4 czytniki OSDP) lub 2 Wiegand; liczba przejść dwustronnych: 2 OSDP lub 1 Wiegand; liczba przejść jednostronnych: 2 (OSDP lub Wiegand); porty komunikacyjne: TCP/IP, RS 485 (do modułów rozszerzeń); pamięć kart: 250 000; pamięć zdarzeń: 50 000; liczba linii dozorowych: 4 - typu NO/NC/sparametryzowanych DEOL i 3 techniczne (sabotaż, zasilanie, akumulator); liczba wyjść sterujących: 4 przekaźnikowe; zasilanie kontrolera: 12-24 V DC; | HID | tel.
NOWOŚĆ! HID® Aero® X100 | Kontroler rozszerzeń przejść RS dedykowany do systemu NOVUS MANAGEMENT SYSTEM AC; Ilość portów czytników: 2 OSDP (maks. 4 czytniki OSDP) lub 2 Wiegand; liczba przejść dwustronnych: 2 OSDP lub 1 Wiegand; liczba przejść jednostronnych: 2 (OSDP lub Wiegand); porty komunikacyjne: RS 485; pamięć kart: 250 000; pamięć zdarzeń: 50 000; liczba linii dozorowych: 4 - typu NO/NC/sparametryzowanych DEOL i 3 techniczne (sabotaż, zasilanie, akumulator); liczba wyjść sterujących: 4 przekaźnikowe; zasilanie kontrolera: 12-24 V DC; | HID | tel.
NOWOŚĆ! HID® Aero® X200 | Moduł rozszerzeń wejść RS dedykowany do systemu NOVUS MANAGEMENT SYSTEM AC; do kontrolerów: X1100; interfejs komunikacyjny: RS-485 dwuprzewodowy; Liczba linii dozorowych: 16 - typu NO/NC/sparametryzowanych DEOL i 3 techniczne (sabotaż, zasilanie, akumulator); | HID | tel.
NOWOŚĆ! HID® Aero® X300 | Moduł rozszerzeń wyjść RS dedykowany do systemu NOVUS MANAGEMENT SYSTEM AC; do kontrolerów: X1100; interfejs komunikacyjny: RS-485 dwuprzewodowy; ilość wyjść: 12; Liczba linii dozorowych: 2 - typu NO/NC/sparametryzowanych DEOL i 3 techniczne (sabotaż, zasilanie, akumulator); | HID | tel.

## REJESTRACJA CZASU PRACY - N.
SYSTEM INTEGRUJĄCY NOVUS MANAGEMENT SYSTEM AC |  |  |  | Spis treści
REJESTRACJA CZASU PRACY - NMS AC
KDH-TA500C-IP-U/M/D | Terminal Rejestracji Czasu Pracy Produkt dostępny do wyczerpania stanów magazynowych, nowy model dostępny wkrótce | KADE | 2789,00
KDH-TA500CFP-IP-U/M/D | Terminal Rejestracji Czasu Pracy; liczba kart: 10 000; Ilość wzorców biometrycznych: 8 000; bufor zdarzeń: 200 000; liczb przycisków funkcyjnych: 8; wyświetlacz: kolorowy; sterowanie zamkiem: nie; zasilanie: 12 V DC; porty komunikacyjne: TCP/IP; Produkt dostępny do wyczerpania stanów magazynowych, nowy model dostępny wkrótce | KADE | 3909,00
KDH-CADM500-FP | Czytnik administratora; interfejs wyjściowy: USB; kolor: czarny; wymiary: 43 mm x 49 mm x 20 mm; | KADE | 1369,00

## OPROGRAMOWANIE.
SYSTEM KONTROLI DOSTĘPU KADE PREMIUM PLUS II |  |  |  | Spis treści
OPROGRAMOWANIE
KaDe Premium Plus II | Program nadzorczy; Program nadzorczy KaDe Premium Plus II: - Windows 7/8/10 - 1 stacja operatora - kontrolery KDH-KS2012-IP, KDH-KS2024-IP, KDH-KS2012-RS, kontroler windy KDH-KS2000-IP-ELV - do 4096 kontrolowanych przejść - komunikacja z kontrolerami: TCP/IP lub RS485 - pełny monitoring stanów i wizualizacja elementów systemu na mapach, generator raportów RCP - wersje językowe oprogramowania: polska, angielska. | KADE | zawarta w cenie kontrolera

## KONTROLERY SERII 2000, AKCE.
SYSTEM KONTROLI DOSTĘPU KADE PREMIUM PLUS II |  |  |  | Spis treści
KONTROLERY SERII 2000, AKCESORIA I MODUŁY ROSZERZEŃ
KDH-KS2012-IP | Kontroler standardowy; Ilość portów czytników: 2; liczba przejść dwustronnych: 1; liczba przejść jednostronnych: 2; porty komunikacyjne: TCP/IP; pamięć kart: 20 000; pamięć zdarzeń: 50 000; liczba linii dozorowych: 6; liczba wyjść sterujących: 3; zasilanie kontrolera: 12 VDC; Produkt dostępny do wyczerpania stanów magazynowych | KADE | 1499,00
KDH-KS2024-IP | Kontroler standardowy; Ilość portów czytników: 4; liczba przejść dwustronnych: 2; liczba przejść jednostronnych: 4; porty komunikacyjne: TCP/IP; pamięć kart: 20 000; pamięć zdarzeń: 50 000; liczba linii dozorowych: 12; liczba wyjść sterujących: 5; zasilanie kontrolera: 12 VDC; Produkt dostępny do wyczerpania stanów magazynowych | KADE | 2199,00
KDH-KS2000-IP-ELV | Kontroler windowy; Kontroler windowy - porty do czytników: 1; porty komunikacyjne: TCP; pamięć kart: 20 000; pamięć zdarzeń: 50 000; liczba wyjść sterujących: 5; zasilanie kontrolera: 12 VDC; Obsługa do 69 pięter (z modułami rozszerzeń) Produkt dostępny do wyczerpania stanów magazynowych | KADE | 2629,00
KDH-MOD2000-ELV | Moduł rozszerzeń ; do kontrolerów: KDH-KS2000-IP-ELV; interfejs komunikacyjny: RS-485; ilość wyjść: 4; Produkt dostępny do wyczerpania stanów magazynowych | KADE | 539,00
KDH-MOD2016-ELV | Moduł rozszerzeń; do kontrolerów: KDH-KS2000-IP-ELV; interfejs komunikacyjny: RS-485; ilość wyjść: 16; Produkt dostępny do wyczerpania stanów magazynowych | KADE | 1635,00
KDH-MOD2000INOUT | Moduł rozszerzeń; do kontrolerów: KDH-KS2012-IP, KDH-KS2012-RS, KDH-KS2024-IP; interfejs komunikacyjny: RS-485; ilość wyjść: 8; Produkt dostępny do wyczerpania stanów magazynowych | KADE | 299,00
KDH-ZAS12/6/17 | Zasilacz; Zasilacz buforowy kontrolerów KaDe serii KS2000, KS3000 oraz Kantech KT-1-PCB. Zasilanie 12V DC, 6 A. Do zasilania modułu kontrolera, czytników, zamków elektrycznych i ładowania akumulatora do 18 Ah. | KADE | 389,00
KDH-ZAS12/6/17-W-II | Zasilacz; Zasilacz buforowy kontrolerów KaDe serii KS2000, KS3000 oraz Kantech KT-1-PCB. Zasilanie 12V DC, 6 A. Do zasilania modułu kontrolera, czytników, zamków elektrycznych i ładowania akumulatora do 18 Ah. | KADE | 395,00
KDH-MODBOX | Obudowa na moduły rozszerzeń ; Obudowa metalowa bez zasilacza dla modułów rozszerzeń kontroli dostępu; styk antysabotażowy; wymiary 355 mm x 254 mm x 86 mm +8 mm | KADE | 199,00
APSAAT4 | Zasilacz; Zasilacz buforowy typu przetwornica do kontrolera KT-1-PCB oraz do kontrolerów KaDe serii 2000 oraz 3000. Zasilanie 12V DC, 5 A. Do zasilania modułu kontrolera, czytników, zamków elektrycznych i ładowania akumulatora 7 Ah. | AAT | 399,00
APSAAT5 | Zasilacz; Zasilacz buforowy uniwersalny do kontrolerów jednego przejścia marki KaDe serii 2000 oraz 3000 i KDH-KS2000-IP-ELV. Zasilanie 13,8V / 2,5A. Do zasilania modułu kontrolera, czytników, zamków elektrycznych i ładowania akumulatora 7 Ah. | AAT | 269,00

## KONTROLERY AUTONOMICZNE I Z.
KONTROLERY AUTONOMICZNE I ZINTEGROWANE KADE |  |  |  | Spis treści
KONTROLERY AUTONOMICZNE I ZINTEGROWANE KADE
KDH-KZ630U/H | Kontroler zintegrowany; ilość obsługiwanych drzwi: 1; port czytnika: wejście Wiegand 26~37 bit; port komunikacyjny: brak; tryby identyfikacji użytkownika: karta, pin, karta + pin, karta lub pin; pamięć użytkowników: 1000; odczyt kart w standardzie: UNIQUE, HID® PROX; wejścia sterujące: przycisk wyjścia, czujnik stanu drzwi; wyjścia sterujące: zamek, alarm; zasilanie: 12 VDC; Produkt dostępny do wyczerpania stanów magazynowych | KADE | 469,00
KDH-KZ730U/H | Kontroler zintegrowany; ilość obsługiwanych drzwi: 1; port czytnika: wejście Wiegand 26~37 bit; port komunikacyjny: brak; tryby identyfikacji użytkownika: karta, pin, karta + pin, karta lub pin; pamięć użytkowników: 1000; odczyt kart w standardzie: UNIQUE, HID® PROX; wejścia sterujące: przycisk wyjścia, czujnik stanu drzwi; wyjścia sterujące: zamek, alarm; zasilanie: 12 VDC; Produkt dostępny do wyczerpania stanów magazynowych | KADE | 469,00
KDH-KZ330U/H/M-BLACK | Kontroler zintegrowany; ilość obsługiwanych drzwi: 1; port czytnika: wejście Wiegand 26 bit; port komunikacyjny: brak; tryby identyfikacji użytkownika: karta, pin, karta + pin, karta lub pin; pamięć użytkowników: 600; odczyt kart w standardzie: UNIQUE, HID® PROX, MIFARE®; wejścia sterujące: przycisk wyjścia, czujnik stanu drzwi; wyjścia sterujące: zamek, alarm; zasilanie: 12 VDC; Produkt dostępny do wyczerpania stanów magazynowych | KADE | 435,00

## PROFESJONALNY KONTROLER ZIN.
PROFESJONALNY KONTROLER ZINTEGROWANY DO ZDALNEGO POMIARU TEMPERATURY CIAŁA |  |  |  | Spis treści
PROFESJONALNY KONTROLER ZINTEGROWANY DO ZDALNEGO POMIARU TEMPERATURY CIAŁA
KDH-KZ6000FR-IP | Profesjonalny terminal do zdalnego pomiaru temperatury ciała z funkcją rozpoznawania twarzy i wykrywania maseczki | KADE | 9900,00
KDH-ST6000P8-H1/F | Terminal dostępowy z funkcją rejestratora; do 8 kanałów w rozdzielczości 3840 x 2160 (wideo + audio); łączna przepustowość nagrywania 80 Mbit/s; obsługa do 1 x HDD 3.5” 10 TB SATA; wbudowane porty LAN z obsługą PoE: 8; nagrywanie do 240 kl/s; | KADE | 3359,00
KDA-DB6000 | Uchwyt biurkowy do terminala do pomiaru temperatury ciała KDH-KZ6000FR-IP; zastosowanie: terminal do pomiaru temperatury ciała KDH-KZ6000FR-IP; kolor czarny; wymiary (mm): 100 (szer.) x 86 (wys.) x 160 (dł.); | KADE | 405,00
KDA-GB6000 | Uchwyt do terminala do pomiaru temperatury ciała KDH-KZ6000FR-IP; zastosowanie: terminal do pomiaru temperatury ciała KDH-KZ6000FR-IP; kolor czarny, srebrny; wymiary (mm): 55 φ x 317 (wysokość); | KADE | 305,00
KDA-SB6000 | Uchwyt stojący do terminala do pomiaru temperatury ciała KDH-KZ6000FR-IP; zastosowanie: terminal do pomiaru temperatury ciała KDH-KZ6000FR-IP; kolor czarny; wymiary (mm): 600 - 1500 (dł. regulowana), podstawa 300 x 300; | KADE | 1399,00

## SYSTEM RACS 5.
SYSTEM KONTROLI DOSTĘPU ROGER |  |  |  | Spis treści
SYSTEM RACS 5
OPROGRAMOWANIE
VISO ST | Program nadzorczy; Program nadzorczy; liczba obsługiwanych kart: 1000; wizualizacja systemu na mapach obiektu; Stacje operatorów systemu: 1; wersja bezpłatna | ROGER | bezpłatny
VISO EX | Program nadzorczy; Program nadzorczy; liczba obsługiwanych kart: w trybie online bez limitu; wizualizacja systemu na mapach obiektu; ilość stacji operatorów systemu: w zależności od licencji; wersja płatna - cena uzależniona od licencji. | ROGER | odpłatny
LIC-VISO-EX-AD | Licencja; Licencja na jedno przejście | ROGER | 540,00
RUD-6-LKY | Klucz sprzętowy do licencji; Klucz sprzętowy do licencji | ROGER | 350,00
Uwaga | *; Ceny pozostałych licencji są udzielane telefonicznie lub znajdują się w cenniku Roger | ROGER
KONTROLERY DOSTĘPU
MC16-PAC-1 | Kontroler dostępu; liczba przejść dwustronnych: 1; liczba przejść jednostronnych: 1; porty komunikacyjne: TCP/IP; pamięć kart: 8192; pamięć zdarzeń: 8 000 000; liczba linii dozorowych: 8; liczba wyjść sterujących: 8; zasilanie kontrolera: 12 VDC; | ROGER | 1300,00
MC16-PAC-2 | Kontroler dostępu; liczba przejść dwustronnych: 2; liczba przejść jednostronnych: 2; porty komunikacyjne: TCP/IP; pamięć kart: 8192; pamięć zdarzeń: 8 000 000; liczba linii dozorowych: 8; liczba wyjść sterujących: 8; zasilanie kontrolera: 12 VDC; | ROGER | 1830,00
MC16-PAC-4 | Kontroler dostępu; liczba przejść dwustronnych: 4; liczba przejść jednostronnych: 4; porty komunikacyjne: TCP/IP; pamięć kart: 8192; pamięć zdarzeń: 8 000 000; liczba linii dozorowych: 8; liczba wyjść sterujących: 8; zasilanie kontrolera: 12 VDC; | ROGER | 2900,00
MC16-PAC-N | Kontroler dostępu; Kontroler dostępu;liczba drzwi dwustronnych: N; porty komunikacyjne: TCP; pamięć kart: 8192; pamięć zdarzeń: 8 000 000; liczba linii dozorowych: 8; liczba wyjść sterujących: 8; zasilanie kontrolera: 12 VDC; | ROGER | tel.
EKSPANDERY
MCX402DR-BRD | Ekspander; Ekspander we/wy, 8 wejść, 2 wyjścia tranzystorowe, 2 wyjścia przekaźnikowe, obsługa dwóch czytników serii PRT (interfejs RACS CLK/DTA) lub Wiegand 24..66 bit. | ROGER | 550,00
MCX102DR-BRD | Ekspander; Ekspander we/wy, 2 wejścia, 1 wyjście tranzystorowe, 1 wyjście przekaźnikowe, obsługa jednego czytnika serii PRT (interfejs RACS CLK/DTA) lub Wiegand 24..66 bit. | ROGER | 120,00
MCX2-BRD | Ekspander; Ekspander we/wy, 2 wejścia, 2 wyjścia przekaźnikowe. | ROGER | 310,00
MCX8-BRD | Ekspander; Ekspander we/wy, 8 wejść, 8 wyjść przekaźnikowych. | ROGER | 890,00
CZYTNIKI MIFARE Classic® i MIFARE Ultralight®
MCT82M | Czytnik kart zbliżeniowych; standard kart: mifare plus, mifare Ultralight, mifare desfire; częstotliwość pracy: 13,56 MHz; zasięg odczytu: do 7 cm; klawiatura; interfejs wyjściowy: RS-485; liczba bitów wyjściowych: 16, 24, 32, 56, 64; kolor: czarny; wymiary: 85 mm x 85 mm x 22 mm; | ROGER | 485,00
MCT82M-BK | Czytnik kart zbliżeniowych; standard kart: mifare; częstotliwość pracy: 13,56 MHz; zasięg odczytu: do 5 cm; interfejs wyjściowy: RS-485; liczba bitów wyjściowych: 16, 24, 32, 56, 64; typ złącza: kostka; kolor: czarny; wymiary: 85 mm x 85 mm x 22 mm; | ROGER | 450,00
MCT82M-IO | Czytnik kart zbliżeniowych; Czytnik kart zbliżeniowych; odczyt kart w standardzie: MIFARE®(34 bity); klawiatura; częstotliwość pracy: 13,56 MHz; zasięg odczytu: do 5 cm; tylko do zastosowania wewnętrznego; wymiary (mm): 85 x 85 x 22; Czytnik posiada zaciski wejściowe/wyjściowe | ROGER | 610,00
MCT84M | Czytnik kart zbliżeniowych; standard kart: mifare, mifare plus, mifare Ultralight; częstotliwość pracy: 13,56 MHz; zasięg odczytu: do 5 cm; klawiatura; interfejs wyjściowy: RS-485; liczba bitów wyjściowych: 16, 24, 32, 56, 66; typ złącza: kostka; kolor: czarny; wymiary: 130 mm x 45 mm x 22 mm; | ROGER | 490,00
MCT84M-BK | Czytnik kart zbliżeniowych; standard kart: mifare plus, mifare Ultralight, mifare desfire; częstotliwość pracy: 13,56 MHz; zasięg odczytu: do 5 cm; interfejs wyjściowy: RS-485; liczba bitów wyjściowych: 16, 24, 32, 56, 64; typ złącza: kostka; kolor: czarny; wymiary: 130 mm x 45 mm x 22 mm; | ROGER | 410,00

## CZYTNIKI ZBLIŻENIOWE.
SYSTEM KONTROLI DOSTĘPU ROGER |  |  |  | Spis treści
CZYTNIKI ZBLIŻENIOWE
SERIA PRT-LT (125 kHz)
PRT12LT | Czytnik kart zbliżeniowych; standard kart: unique; częstotliwość pracy: 125 kHz; zasięg odczytu: do 15 cm; klawiatura; interfejs wyjściowy: Wiegand, RACS CLK/DAT; liczba bitów wyjściowych: 26, 32, 34, 42, 66; typ złącza: kabel elastyczny; kolor: szary; wymiary: 150.5 mm x 46 mm x 23 mm; | ROGER | 265,00
PRT12LT-BK | Czytnik kart zbliżeniowych; standard kart: unique; częstotliwość pracy: 125 kHz; zasięg odczytu: do 15 cm; interfejs wyjściowy: Wiegand, RACS CLK/DAT; liczba bitów wyjściowych: 26, 34, 42, 66; typ złącza: kabel elastyczny; kolor: szary; wymiary: 150 mm x 45 mm x 23 mm; | ROGER | 265,00
PRT62LT | Czytnik kart zbliżeniowych; standard kart: unique; częstotliwość pracy: 125 kHz; zasięg odczytu: do 12 cm; interfejs wyjściowy: Wiegand, RACS CLK/DAT; liczba bitów wyjściowych; typ złącza: kabel elastyczny; kolor; wymiary: 100 mm x 45 mm x 25 mm; | ROGER | 235,00
PRT64LT | Czytnik kart zbliżeniowych; standard kart: unique; częstotliwość pracy: 125 kHz; zasięg odczytu: do 15 cm; klawiatura; interfejs wyjściowy: Wiegand, RACS CLK/DAT; liczba bitów wyjściowych: 26, 32, 34, 42, 66; typ złącza: kostka; kolor; wymiary: 115 mm x 80 mm x 35 mm; | ROGER | 260,00
PRT66LT | Czytnik kart zbliżeniowych; standard kart: unique; częstotliwość pracy: 125 kHz; zasięg odczytu: do 15 cm; interfejs wyjściowy: Wiegand, RACS CLK/DAT; liczba bitów wyjściowych: 26, 32, 34, 42, 66; typ złącza: kostka; kolor; wymiary: 85 mm x 85 mm x 27 mm; | ROGER | 235,00
SERIA PRT-EM (125 kHz)
PRT12EM | Czytnik kart zbliżeniowych; standard kart: unique; częstotliwość pracy: 125 kHz; zasięg odczytu: do 15 cm; klawiatura; interfejs wyjściowy: Wiegand, RACS CLK/DAT; liczba bitów wyjściowych: 26, 34, 42, 66; typ złącza: kostka; kolor: szary; wymiary: 151 mm x 46 mm x 23 mm; | ROGER | 330,00
PRT12EM-BK | Czytnik kart zbliżeniowych; standard kart: unique; częstotliwość pracy: 125 kHz; zasięg odczytu: do 15 cm; interfejs wyjściowy: Wiegand, RACS CLK/DAT; liczba bitów wyjściowych: 26, 34, 42, 66; typ złącza: kostka; kolor: szary; wymiary: 151 mm x 46 mm x 23 mm; | ROGER | 310,00
PRT62EM | Czytnik kart zbliżeniowych; standard kart: unique; częstotliwość pracy: 125 kHz; zasięg odczytu: do 12 cm; interfejs wyjściowy: Wiegand, RACS CLK/DAT; liczba bitów wyjściowych: 26, 34, 42, 66; typ złącza: kabel elastyczny; kolor: szary; wymiary: 100 mm x 45 mm x 25 mm; | ROGER | tel.
PRT64EM | Czytnik kart zbliżeniowych; standard kart: unique; częstotliwość pracy: 125 kHz; zasięg odczytu: do 15 cm; klawiatura; interfejs wyjściowy: Wiegand, RACS CLK/DAT; liczba bitów wyjściowych: 26, 34, 44, 66; typ złącza: kabel elastyczny; kolor: szary; wymiary: 115 mm x 80 mm x 35 mm; | ROGER | 325,00
PRT64EM-VP | Czytnik kart zbliżeniowych; standard kart: unique; częstotliwość pracy: 125 kHz; zasięg odczytu: do 10 cm; klawiatura; interfejs wyjściowy: Wiegand, RACS CLK/DAT; liczba bitów wyjściowych: 26, 34, 42, 66; typ złącza: kabel elastyczny; kolor: szary; wymiary: 115 mm x 80 mm x 35 mm; | ROGER | 495,00
PRT66EM | Czytnik kart zbliżeniowych; standard kart: unique; częstotliwość pracy: 125 kHz; zasięg odczytu: do 15 cm; interfejs wyjściowy: Wiegand, RACS CLK/DAT; liczba bitów wyjściowych: 26, 34, 42, 66; typ złącza: kostka; kolor: szary; wymiary: 85 mm x 85 mm x 27 mm; | ROGER | 305,00
SERIA PRT-MF (13,56 MHz)
PRT12MF | Czytnik kart zbliżeniowych; standard kart: mifare; częstotliwość pracy: 13,56 MHz; zasięg odczytu: do 5 cm; klawiatura; interfejs wyjściowy: Wiegand, RACS CLK/DAT; liczba bitów wyjściowych: 26, 34, 42, 66; typ złącza: kostka; kolor: szary; wymiary: 152 mm x 46 mm x 35 mm; | ROGER | tel.
PRT12MF-BK | Czytnik kart zbliżeniowych; standard kart: mifare; częstotliwość pracy: 13,56 MHz; zasięg odczytu: do 5 cm; interfejs wyjściowy: Wiegand, RACS CLK/DAT; liczba bitów wyjściowych: 26, 34, 42, 66; typ złącza: kabel elastyczny; kolor: szary; wymiary: 152 mm x 45 mm x 21 mm; | ROGER | tel.
PRT62MF | Czytnik kart zbliżeniowych; standard kart: mifare; częstotliwość pracy: 13,56 MHz; zasięg odczytu: do 5 cm; interfejs wyjściowy: Wiegand, RACS CLK/DAT; liczba bitów wyjściowych: 26, 34, 44, 66; typ złącza: kabel elastyczny; kolor: czarny; wymiary: 100 mm x 45 mm x 25 mm; | ROGER | 325,00
PRT64MF | Czytnik kart zbliżeniowych; standard kart: mifare; częstotliwość pracy: 13,56 MHz; zasięg odczytu: do 5 cm; klawiatura; interfejs wyjściowy: Wiegand, RACS CLK/DAT; liczba bitów wyjściowych: 26, 34, 44, 66; typ złącza: kabel elastyczny; kolor: szary; wymiary: 115 mm x 80 mm x 35 mm; | ROGER | 360,00
PRT66MF | Czytnik kart zbliżeniowych; standard kart: mifare; częstotliwość pracy: 13,56 MHz; zasięg odczytu: do 5 cm; interfejs wyjściowy: Wiegand, RACS CLK/DAT; liczba bitów wyjściowych: 26, 34, 42, 66; typ złącza: kostka; kolor: szary; wymiary: 115 mm x 80 mm x 35 mm; | ROGER | 340,00
PRT82MF | Czytnik kart zbliżeniowych; standard kart: mifare, mifare Ultralight; częstotliwość pracy: 13,56 MHz; zasięg odczytu: do 5 cm; klawiatura; interfejs wyjściowy: Wiegand, RACS CLK/DAT; liczba bitów wyjściowych: 26, 34, 42, 66; typ złącza: kostka; kolor: czarny; wymiary: 85 mm x 85 mm x 22 mm; | ROGER | tel.
PRT82MF-BK | Czytnik kart zbliżeniowych; standard kart: mifare; częstotliwość pracy: 13,56 MHz; zasięg odczytu: do 5 cm; interfejs wyjściowy: Wiegand, RACS CLK/DAT; liczba bitów wyjściowych: 26, 34, 44, 66; typ złącza: kostka; kolor: czarny; wymiary: 85 mm x 85 mm x 22 mm; | ROGER | tel.
PRT84MF | Czytnik kart zbliżeniowych; standard kart: mifare; częstotliwość pracy: 13,56 MHz; zasięg odczytu: do 5 cm; klawiatura; interfejs wyjściowy: Wiegand, RACS CLK/DAT; liczba bitów wyjściowych: 26, 34, 42, 66; typ złącza: kostka; kolor: czarny; wymiary: 130 mm x 45 mm x 22 mm; | ROGER | tel.
PRT84MF-BK | Czytnik kart zbliżeniowych; standard kart: mifare; częstotliwość pracy: 13,56 MHz; zasięg odczytu: do 5 cm; interfejs wyjściowy: Wiegand, RACS CLK/DAT; liczba bitów wyjściowych: 26, 34, 42, 66; typ złącza: kostka; kolor: szary; wymiary: 130 mm x 45 mm x 22 mm; | ROGER | 390,00
PRT12MF-DES | Czytnik kart zbliżeniowych; standard kart: mifare, mifare plus, mifare Ultralight, mifare desfire; częstotliwość pracy: 13,56 MHz; zasięg odczytu: do 7 cm; klawiatura; interfejs wyjściowy: Wiegand, RACS CLK/DAT; liczba bitów wyjściowych: 26, 34, 42, 66; typ złącza: kabel elastyczny; kolor: szary; wymiary: 153 mm x 46 mm x 35 mm; | ROGER | 730,00
PRT12MF-DES-BK | Czytnik kart zbliżeniowych; standard kart: mifare, mifare plus, mifare Ultralight, mifare desfire; częstotliwość pracy: 13,56 MHz; zasięg odczytu: do 5 cm; interfejs wyjściowy: Wiegand, RACS CLK/DAT; liczba bitów wyjściowych: 26, 34, 42, 66; typ złącza: kabel elastyczny; kolor: szary; wymiary: 153 mm x 46 mm x 23 mm; | ROGER | 685,00

## CZYTNIK BIOMETRYCZNY.
SYSTEM KONTROLI DOSTĘPU ROGER |  |  |  | Spis treści
CZYTNIK BIOMETRYCZNY
RFT1000 | Czytnik biometryczny; Optyczny skaner linii papilarnych, program do konfiguracji czytnika i zarządzania użytkownikami (RogerVDM). Czytnik kart standardu ISO/IEC 14443A MIFARE®, zarządzanie użytkownikami bezpośrednio z poziomu programu PR Master (system RACS 4). Rozpoznanie w oparciu o dane biometryczne odczytane z karty (tzw. tryb 1:1). Szyfrowany protokół komunikacyjny AES128 CBC. Rozpoznanie w oparciu o dane biometryczne zapisane w pamięci czytnika (tzw. tryb 1: N). Konfiguracja przez port RS485 lub Ethernet/UDP. Pamięć 1900 wzorów linii papilarnych. Interfejsy wyjściowe RACS CLK/DTA oraz Wiegand | ROGER | 1880,00

## RACS 4.
SYSTEM KONTROLI DOSTĘPU ROGER |  |  |  | Spis treści
RACS 4
OPROGRAMOWANIE
PR Master | Program nadzorczy ; Program do konfiguracji i zarządzania systemem kontroli dostępu RACS 4 | ROGER | bezpłatny
RogerVDM | Program nadzorczy ; Program narzędziowy do niskopoziomowej konfiguracji urządzeń | ROGER | bezpłatny
RARC | Program nadzorczy ; Program do obsługi i konfiguracji czytników zbliżeniowych serii PRTxxEM oraz PRTxxMF | ROGER | bezpłatny
RogerISP | Program nadzorczy ; Program do aktualizacji oprogramowania firmowego wybranych urządzeń systemu RACS 4 | ROGER | tel.
Uwaga | *; Ceny pozostałych licencji są udzielane telefonicznie lub znajdują się w cenniku Roger | ROGER
KONTROLERY DOSTĘPU
SERIA PRxx1
PR311SE | Kontroler; ilość obsługiwanych drzwi: 1; port czytnika: RACKS; port komunikacyjny: RS232, RS485; tryby identyfikacji użytkownika: karta, karta + pin, karta lub pin; pamięć użytkowników: 1000; odczyt kart w standardzie: UNIQUE; wejścia sterujące: 3 uniwersalne wejścia NO/NC; wyjścia sterujące: zamek, alarm; zasilanie: 10~15 VDC; | ROGER | 520,00
PR311SE-BK | Kontroler; ilość obsługiwanych drzwi: 1; port czytnika: RACKS; port komunikacyjny: RS232, RS485; tryby identyfikacji użytkownika: karta; pamięć użytkowników: 1000; odczyt kart w standardzie: UNIQUE; wejścia sterujące: 3 uniwersalne wejścia NO/NC; wyjścia sterujące: zamek, alarm; zasilanie: 10~15 VDC; | ROGER | 520,00
PR411DR-SET | PR411DR-SET; Zestaw kontroli dostępu: kontroler PR411DR, transformator sieciowy PS-10ACDR, obudowa metalowa ME-4 | ROGER | 850,00
PR611 | Kontroler; ilość obsługiwanych drzwi: 1; port czytnika: wejście Wiegand 26~66 RACKS; port komunikacyjny: RS232, RS485; tryby identyfikacji użytkownika: karta, pin, karta + pin, karta lub pin; pamięć użytkowników: 1000; odczyt kart w standardzie: UNIQUE; wejścia sterujące: 3 uniwersalne wejścia NO/NC; wyjścia sterujące: zamek, alarm; zasilanie: 12 VDC; | ROGER | 530,00
PR611-VP | Kontroler; ilość obsługiwanych drzwi: 1; port czytnika: wejście Wiegand 26~66 RACKS; port komunikacyjny: RS232, RS485; tryby identyfikacji użytkownika: karta, pin, karta + pin, karta lub pin; pamięć użytkowników: 1000; odczyt kart w standardzie: UNIQUE; wejścia sterujące: 3 uniwersalne wejścia NO/NC; wyjścia sterujące: zamek, alarm; zasilanie: 12 VDC; | ROGER | 750,00
PR621 | Kontroler; ilość obsługiwanych drzwi: 1; port czytnika: wejście Wiegand 26~66 RACKS; port komunikacyjny: RS232, RS485; tryby identyfikacji użytkownika: karta, pin, karta + pin, karta lub pin; pamięć użytkowników: 1000; odczyt kart w standardzie: UNIQUE; wejścia sterujące: 3 uniwersalne wejścia NO/NC; wyjścia sterujące: zamek, alarm; zasilanie: 12 VDC; | ROGER | 500,00
SERIA PRxx2
PR102DR | Kontroler; Ilość portów czytników: 2; liczba przejść dwustronnych: 1; liczba przejść jednostronnych: 1; porty komunikacyjne: RS 485; pamięć kart: 4 000; pamięć zdarzeń: 32 000; liczba linii dozorowych: 2; liczba wyjść sterujących: 2; zasilanie kontrolera: 10 - 15 V DC, 40mA; | ROGER | 410,00
PR102DR-BRD | Kontroler; Ilość portów czytników: 2; liczba przejść dwustronnych: 1; liczba przejść jednostronnych: 1; porty komunikacyjne: RS 485; pamięć kart: 4 000; pamięć zdarzeń: 32 000; liczba linii dozorowych: 2; liczba wyjść sterujących: 2; zasilanie kontrolera: 10 - 15 V DC, 40mA; | ROGER | 390,00
PR302 | Kontroler; ilość obsługiwanych drzwi: 1; port czytnika: wejście Wiegand 26~66; port komunikacyjny: brak; tryby identyfikacji użytkownika: karta, pin, karta + pin, karta lub pin; pamięć użytkowników: 4 000; odczyt kart w standardzie: UNIQUE; wyjścia sterujące: zamek; zasilanie: 10~15 VDC; | ROGER | 610,00
PR312EM | Kontroler; Ilość portów czytników: 1; liczba przejść dwustronnych: 1; liczba przejść jednostronnych: 1; pamięć kart: 4 000; pamięć zdarzeń: 32 000; liczba linii dozorowych: 3; liczba wyjść sterujących: 3; ilość obsługiwanych drzwi: 1; tryby identyfikacji użytkownika: karta, pin, karta + pin, karta lub pin; odczyt kart w standardzie: UNIQUE; zasilanie: 10~15 VDC; | ROGER | 610,00
PR312EM-BK | Kontroler; Ilość portów czytników: 1; liczba przejść dwustronnych: 1; liczba przejść jednostronnych: 1; pamięć kart: 4 000; pamięć zdarzeń: 32 000; liczba linii dozorowych: 3; liczba wyjść sterujących: 3; ilość obsługiwanych drzwi: 1; tryby identyfikacji użytkownika: karta; odczyt kart w standardzie: UNIQUE; zasilanie: 10~15 VDC; | ROGER | 590,00
PR312MF | Kontroler; Ilość portów czytników: 1; liczba przejść dwustronnych: 1; liczba przejść jednostronnych: 1; pamięć kart: 4 000; pamięć zdarzeń: 32 000; liczba linii dozorowych: 3; liczba wyjść sterujących: 3; ilość obsługiwanych drzwi: 1; tryby identyfikacji użytkownika: karta, pin, karta + pin, karta lub pin; odczyt kart w standardzie: MIFARE®; zasilanie: 10~15 VDC; | ROGER | 660,00
PR312MF-BK | Kontroler; Ilość portów czytników: 1; liczba przejść dwustronnych: 1; liczba przejść jednostronnych: 1; pamięć kart: 4 000; pamięć zdarzeń: 32 000; liczba linii dozorowych: 3; liczba wyjść sterujących: 3; ilość obsługiwanych drzwi: 1; tryby identyfikacji użytkownika: karta; odczyt kart w standardzie: MIFARE®; zasilanie: 10~15 VDC; | ROGER | tel.
PR402DR | Kontroler; Ilość portów czytników: 2; liczba przejść dwustronnych: 1; liczba przejść jednostronnych: 1; porty komunikacyjne: RS 485; pamięć kart: 4 000; pamięć zdarzeń: 32 000; liczba linii dozorowych: 8; liczba wyjść sterujących: 4; zasilanie kontrolera: 12 VDC; | ROGER | 610,00
PR402DR-BRD | Kontroler; Ilość portów czytników: 2; liczba przejść dwustronnych: 1; liczba przejść jednostronnych: 1; porty komunikacyjne: RS 485; pamięć kart: 4 000; pamięć zdarzeń: 32 000; liczba linii dozorowych: 8; liczba wyjść sterujących: 4; zasilanie kontrolera: 12 VDC; | ROGER | 570,00
PR402DR-SET | Kontroler; Zestaw kontroli dostępu: kontroler PR402DR, transformator sieciowy PS-10ACDR, obudowa metalowa ME-4 | ROGER | 970,00
PR602LCD-DT-I | Kontroler; Ilość portów czytników: 1; liczba przejść dwustronnych: 1; liczba przejść jednostronnych: 1; pamięć kart: 4 000; pamięć zdarzeń: 32 000; liczba linii dozorowych: 3; liczba wyjść sterujących: 3; ilość obsługiwanych drzwi: 1; tryby identyfikacji użytkownika: karta, pin, karta + pin, karta lub pin; odczyt kart w standardzie: UNIQUE; zasilanie: 10~15 VDC; | ROGER | 1330,00
PR602LCD-DT-O | Kontroler; Ilość portów czytników: 1; liczba przejść dwustronnych: 1; liczba przejść jednostronnych: 1; pamięć kart: 4 000; pamięć zdarzeń: 32 000; liczba linii dozorowych: 3; liczba wyjść sterujących: 3; ilość obsługiwanych drzwi: 1; tryby identyfikacji użytkownika: karta, pin, karta + pin, karta lub pin; odczyt kart w standardzie: MIFARE®; zasilanie: 10~15 VDC; | ROGER | 1450,00
PR612 | Kontroler; Ilość portów czytników: 1; liczba przejść dwustronnych: 1; liczba przejść jednostronnych: 1; pamięć kart: 4 000; pamięć zdarzeń: 32 000; liczba linii dozorowych: 3; liczba wyjść sterujących: 3; ilość obsługiwanych drzwi: 1; tryby identyfikacji użytkownika: karta, pin, karta + pin, karta lub pin; odczyt kart w standardzie: UNIQUE; zasilanie: 10~15 VDC; | ROGER | 610,00
PR622 | Kontroler; Ilość portów czytników: 1; liczba przejść dwustronnych: 1; liczba przejść jednostronnych: 1; pamięć kart: 4 000; pamięć zdarzeń: 32 000; liczba linii dozorowych: 3; liczba wyjść sterujących: 3; ilość obsługiwanych drzwi: 1; tryby identyfikacji użytkownika: karta, pin, karta + pin, karta lub pin; odczyt kart w standardzie: MIFARE®; zasilanie: 10~15 VDC; | ROGER | 590,00

## CENTRALA CPR32-SE.
SYSTEM KONTROLI DOSTĘPU ROGER |  |  |  | Spis treści
CENTRALA CPR32-SE
CPR32-NET-BRD | Centrala systemu kontroli dostępu; Centrala systemu kontroli dostępu RACS 4 z interfejsem LAN/WAN. Możliwość podłączenia do 32 kontrolerów serii PR w ramach jednej sieci (podsystemu), zegar czasu rzeczywistego z podtrzymaniem bateryjnym, nieulotny bufor 250.000 zdarzeń (lub do 33 mln na zewnętrznej karcie pamięci), programowalne linie wejściowe i wyjściowe, wyjście przekaźnikowe dla celów sygnalizacji stanów alarmowych, możliwość aktualizacji oprogramowania firmowego (fleszowanie), zasilacz buforowy o wydajności 1.5A, moduł elektroniczny, obudowa metalowa oferowana jest oddzielnie (indeks ME-1), możliwość podłączenia zewnętrznej karty pamięci (AX-9), wymagana do obsługi integracji z INTEGRĄ, SALLIS, APERIO | ROGER | 1500,00
CPR32-SE-BRD | CPR32-SE-BRD; Możliwość podłączenia do 32 kontrolerów serii PR w ramach jednej sieci (podsystemu), zegar czasu rzeczywistego z podtrzymaniem bateryjnym, nieulotny bufor 250.000 zdarzeń, programowalne linie wejściowe i wyjściowe, interfejs komunikacyjny RS485 (dowolna topologia), wyjście przekaźnikowe dla celów sygnalizacji stanów alarmowych, możliwość aktualizacji oprogramowania firmowego (fleszowanie), zasilacz buforowy o wydajności 1.5A, moduł elektroniczny, obudowa metalowa oferowana jest oddzielnie (indeks ME-1) | ROGER | 720,00

## AKCESORIA.
SYSTEM KONTROLI DOSTĘPU ROGER |  |  |  | Spis treści
AKCESORIA
INTERFEJSY KOMUNIKACYJNE
RUD-1 | Interfejs komunikacyjny; porty: RS-485 / USB; zasilanie: z portu USB komputera; | ROGER | 270,00
UT-2 | Interfejs komunikacyjny; porty: RS-485 / RS-232; zasilanie: 10 - 16 V DC; | ROGER | 255,00
UT-2USB | Konwerter; zasilanie: 10 - 15 V DC; | ROGER | 260,00
UT-4v2 | Interfejs komunikacyjny; porty: RS485 / TCP/IP; zasilanie: 10 - 16 V DC; | ROGER | 990,00
UT-4DR | Interfejs komunikacyjny; porty: TCP / RACS 5; zasilanie: 10 - 15 V DC; | ROGER | 470,00
MODUŁY ROZSZERZEŃ
XM-2DR-BRD | Ekspander WE/WY; Ekspander WE/WY dedykowany dla urządzeń zgodnych z protokołem komunikacyjnym RACS CLK/DTA. Urządzenie udostępnia dwa wejścia typu NO/NC oraz dwa wyjścia przekaźnikowe o obciążalności odpowiednio 1.5A/30VDC i 5A/230VAC. | ROGER | 200,00
XM-8DR-BRD | Ekspander WE/WY; Moduł rozszerzeń WE/WY dedykowany dla urządzeń zgodnych z protokołem komunikacyjnym RACS CLK/DTA. Urządzenie udostępnia osiem wejść typu NO/NC oraz osiem wyjść przekaźnikowych o obciążalności 1.5A/30VDC. | ROGER | 470,00

## ELEKTRONICZNE ZAMKI SZYFROW.
SYSTEM KONTROLI DOSTĘPU ROGER |  |  |  | Spis treści
ELEKTRONICZNE ZAMKI SZYFROWE ROGER
SERIA SL2000
SL2000B | Zamek szyfrowy; ilość obsługiwanych drzwi: 1; port komunikacyjny: brak; tryby identyfikacji użytkownika: pin; wyjścia sterujące: zamek, alarm; zasilanie: 10~15 VDC; | ROGER | 185,00
SL2000E | Zamek szyfrowy; ilość obsługiwanych drzwi: 1; port komunikacyjny: brak; tryby identyfikacji użytkownika: pin; wejścia sterujące: przycisk wyjścia, czujnik stanu drzwi; wyjścia sterujące: zamek, alarm; zasilanie: 10~15 VDC; | ROGER | 215,00
SL2000F | Zamek szyfrowy; ilość obsługiwanych drzwi: 1; port komunikacyjny: brak; tryby identyfikacji użytkownika: pin; wejścia sterujące: przycisk wyjścia, czujnik stanu drzwi; wyjścia sterujące: zamek, alarm; zasilanie: 10~15 VDC; | ROGER | 215,00
SL2000F - VP | Zamek szyfrowy; ilość obsługiwanych drzwi: 1; port komunikacyjny: brak; tryby identyfikacji użytkownika: pin; wejścia sterujące: przycisk wyjścia, czujnik stanu drzwi; wyjścia sterujące: zamek, alarm; zasilanie: 10~15 VDC; | ROGER | 305,00

## SYSTEM REJESTRACJI CZASU PR.
SYSTEM REJESTRACJI CZASU PRACY MICROMADE |  |  |  | Spis treści
SYSTEM REJESTRACJI CZASU PRACY MICROMADE
BIBI.KD | Program nadzorczy; liczba pracowników w programie: 10 000; liczba terminali RCP: brak danych; operatorzy systemu: 2; stacje operatorów systemu: 1; współpraca z systemami kadrowymi: nie; generowanie własnego raportu RCP przez pracownika: nie; kontrola obecności online: nie; rozliczanie nadgodzin: tak; | MICROMADE | 500,00
BIBI.50 | Licencja; Licencja KD+RCP (1 komputer, 2 klucze, obsługa urządzeń sieciowych do 50 osób) | MICROMADE | 550,00
BIBI.150 | Licencja; Licencja KD+RCP (do 3 komputerów, 2 klucze, obsługa urządzeń sieciowych do 150 osób) | MICROMADE | 1650,00
BIBI.500 | Licencja; Licencja KD+RCP (do 3 komputerów, 2 klucze, obsługa urządzeń sieciowych do 500 osób) | MICROMADE | 2200,00
BIBI.XL | Licencja; Licencja KD+RCP (do 6 komputerów, 2 klucze, obsługa urządzeń sieciowych do 10 000 osób) | MICROMADE | 4400,00
BIBI.DOD | Licencja; Licencja na dodatkowe stanowisko komputerowe. | MICROMADE | 380,00
BIBI.EDU | Licencja; Specjalna licencja dla szkół i wyższych uczelni. | MICROMADE | 300,00
BIBI.EDP | Program; Program do ewidencji i rozliczania czasu pobytu dzieci w przedszkolu. | MICROMADE | 500,00
BIBI.HAK | Klucz sprzętowy; Klucz sprzętowy do programu bibi | MICROMADE | 180,00
BIBI-C24 | Terminal; liczba kart: 10 000; bufor zdarzeń: 65 000; liczb przycisków funkcyjnych: 0; wyświetlacz: kolorowy; typ wbudowanego czytnika kart; sterowanie zamkiem: nie; zasilanie: 12 - 24 V; | MICROMADE | tel.
BIBI-C25 | Teminal; liczba kart: 10 000; bufor zdarzeń: 65 000; liczb przycisków funkcyjnych: 0; wyświetlacz: kolorowy; typ wbudowanego czytnika kart; sterowanie zamkiem: nie; zasilanie: 12 - 24 V; | MICROMADE | tel.
BIBI-K22 | Kontroler; Ilość portów czytników: 2; liczba przejść dwustronnych: 1; liczba przejść jednostronnych: 2; porty komunikacyjne: TCP/IP; liczba linii dozorowych: 4; liczba wyjść sterujących: 2; zasilanie kontrolera: 12 VDC / 1 A; liczba kart: 10 000; bufor zdarzeń: 65 000; wyświetlacz: brak; | MICROMADE | 1700,00
BIBI-K25 | Kontroler; Ilość portów czytników: 4; liczba przejść dwustronnych: 4; liczba przejść jednostronnych: 8; porty komunikacyjne: TCP/IP; liczba linii dozorowych: 4; liczba wyjść sterujących: 2; zasilanie kontrolera: 12 VDC / 1 A; liczba kart: 10 000; bufor zdarzeń: 65 000; wyświetlacz: brak; | MICROMADE | 3400,00
BIBI-R40 | Czytnik kart zbliżeniowych; standard kart: unique; częstotliwość pracy: 125 kHz; zasięg odczytu: do 5 cm; interfejs wyjściowy: bibiBUS (RS-485); liczba bitów wyjściowych: 26; typ złącza: kabel elastyczny; kolor: czarny, lava, jasnoszary; wymiary: 105 mm x 50 mm x 15 mm; | MICROMADE | tel.
BIBI-R50 | Czytnik kart zbliżeniowych; standard kart: mifare; częstotliwość pracy: 13,56 MHz; zasięg odczytu: do 5 cm; interfejs wyjściowy: bibiBUS (RS-485); liczba bitów wyjściowych: 34; typ złącza: kabel elastyczny; kolor: czarny, lava, jasnoszary; | MICROMADE | 600,00
BIBI-R42 | Czytnik kart zbliżeniowych; standard kart: unique; częstotliwość pracy: 125 kHz; zasięg odczytu: do 5 cm; interfejs wyjściowy: bibiBUS (RS-485); liczba bitów wyjściowych: 26; typ złącza: kostka; kolor: lava, jasnoszary; wymiary: 155 mm x 150 mm x 37 mm; | MICROMADE | tel.
BIBI-R52 | Czytnik kart zbliżeniowych; standard kart: mifare; częstotliwość pracy: 13,56 MHz; zasięg odczytu: do 5 cm; interfejs wyjściowy: bibiBUS (RS-485); liczba bitów wyjściowych: 34; typ złącza: kostka; kolor: lava, beżowy; | MICROMADE | 1800,00
BIBI-T40 | Czytnik kart zbliżeniowych; standard kart: unique; częstotliwość pracy: 125 kHz; zasięg odczytu: do 5 cm; interfejs wyjściowy: bibiBUS (RS-485); liczba bitów wyjściowych: 26; typ złącza: kabel elastyczny; kolor: czarny, lava, jasnoszary; wymiary: 105 mm x 50 mm x 14 mm; | MICROMADE | tel.
BIBI-T50 | Czytnik kart zbliżeniowych; standard kart: mifare; częstotliwość pracy: 13,56 MHz; zasięg odczytu: do 5 cm; interfejs wyjściowy: bibiBUS (RS-485); liczba bitów wyjściowych: 34; typ złącza: kabel elastyczny; kolor: czarny, lava, jasnoszary; wymiary: 50 mm x 105 mm x 10 mm; | MICROMADE | tel.
BIBI-D50 | Moduł rozszerzeń; Wyswietlacz LED zegara systemu bibinet | MICROMADE | 900,00
MM-Z50 | Autonomiczny zamek kontroli dostępu; ilość obsługiwanych drzwi: 1; port czytnika: wejście Wiegand - brak; port komunikacyjny: brak; tryby identyfikacji użytkownika: karta; pamięć użytkowników: 2000; odczyt kart w standardzie: MIFARE®; wejścia sterujące: przycisk wyjścia, czujnik stanu drzwi; wyjścia sterujące: zamek; zasilanie: 12 VDC; | MICROMADE | 700,00
BIBI-D51 | Moduł rozszerzeń; Moduł rozszerzeń kontrolera systemu bibinet (6 wejść, 3 wyjścia) (RS485) | MICROMADE | 750,00
BIBI-D52 | Moduł rozszerzeń; Moduł rozszerzeń kontrolera systemu bibinet (8 wejść, 2 wyjścia) (RS485) | MICROMADE | 700,00
BIBI-D53 | Moduł rozszerzeń; Moduł rozszerzeń kontrolera systemu bibinet (5 wejść, 8 wyjścia) (RS485) | MICROMADE | 950,00
MM-A40 | Czytnik administratora; standard kart: unique; częstotliwość pracy: 125 kHz; zasięg odczytu: do 5 cm; interfejs wyjściowy: USB; liczba bitów wyjściowych: 24; kolor; wymiary: 85 mm x 54 mm x 7 mm; | MICROMADE | 400,00
MM-A50 | Czytnik administratora; standard kart: mifare; częstotliwość pracy: 13,56 MHz; zasięg odczytu: do 5 cm; interfejs wyjściowy: USB; liczba bitów wyjściowych: 32; kolor; wymiary: 85 mm x 54 mm x 7 mm; | MICROMADE | 400,00

## CZYTNIKI MULTIFORMATOWE.
CZYTNIKI ZBLIŻENIOWE I IDENTYFIKATORY |  |  |  | Spis treści
CZYTNIKI MULTIFORMATOWE
KT-MUL-MT | Czytnik kart zbliżeniowych ioSmart; standard kart: mifare plus, HID prox, Kantech ioProx (XSF), Kantech ioSmart (SSF); częstotliwość pracy: 125 kHz, 13,56 MHz; zasięg odczytu: do 2 cm; interfejs wyjściowy: Wiegand, RS-485; liczba bitów wyjściowych: 26, 34; typ złącza: kostka; kolor: czarny; wymiary: 116 mm x 45 mm x 25 mm; | KANTECH | 1854,00
KT-MUL-MT-KP | Czytnik kart zbliżeniowych ioSmart; standard kart: mifare plus, HID prox, Kantech ioProx (XSF), Kantech ioSmart (SSF); częstotliwość pracy: 125 kHz, 13,56 MHz; zasięg odczytu: do 5.1 cm; klawiatura; interfejs wyjściowy: Wiegand, RS-485; typ złącza: kostka; kolor: czarny; wymiary: 116 mm x 45 mm x 25 mm; | KANTECH | 3155,00
KT-SG-MT | Czytnik kart zbliżeniowych ioSmart; standard kart: mifare plus, HID prox, Kantech ioProx (XSF), Kantech ioSmart (SSF); częstotliwość pracy: 125 kHz, 13,56 MHz; zasięg odczytu: do 6.8 cm; interfejs wyjściowy: Wiegand, RS-485; typ złącza: kostka; kolor: czarny; wymiary: 116 mm x 72 mm x 25 mm; | KANTECH | 1845,00
KT-SG-MT-KP | Czytnik kart zbliżeniowych ioSmart; standard kart: mifare plus, Kantech ioProx (XSF), Kantech ioSmart (SSF); częstotliwość pracy: 125 kHz, 13,56 MHz; zasięg odczytu: do 6.8 cm; klawiatura; interfejs wyjściowy: Wiegand, RS-485; typ złącza: kostka; kolor: czarny; wymiary: 116 mm x 72 mm x 25 mm; | KANTECH | 3155,00

## CZYTNIKI ZBLIŻENIOWE IDENT.
CZYTNIKI ZBLIŻENIOWE I IDENTYFIKATORY |  |  |  | Spis treści
CZYTNIKI ZBLIŻENIOWE IDENTYFIKATORÓW UNIQUE, HID® PROX (125 kHz) I MIFARE® (13,56 MHz)
KDH-C330U/H/M-IVORY | Czytnik kart zbliżeniowych; standard kart: unique, mifare, HID prox; częstotliwość pracy: 125 kHz, 13,56 MHz; zasięg odczytu: do 10 cm; interfejs wyjściowy: Wiegand; liczba bitów wyjściowych: 26 (Unique), 26 lub 37 (HID® Prox), 34 (MIFARE®); typ złącza: kabel elastyczny; kolor: kość słoniowa; wymiary: 120 mm x 48 mm x 20 mm; Produkt dostępny do wyczerpania stanów magazynowych | KADE | 359,00
KDH-C330U/H/M-B-III | Czytnik kart zbliżeniowych; standard kart: unique, mifare, mifare plus, mifare desfire, HID prox; częstotliwość pracy: 125 kHz, 13,56 MHz; zasięg odczytu: do 10 cm; interfejs wyjściowy: Wiegand; liczba bitów wyjściowych: 26, 32, 34, 56, 58; typ złącza: kabel elastyczny; kolor: czarny; wymiary: 120 mm x 48 mm x 20 mm; | KADE | 359,00
NOWOŚĆ! KDH-CK330U/H/M-B-III | Czytnik kart zbliżeniowych; standard kart: unique, mifare, mifare plus, mifare desfire, HID prox; częstotliwość pracy: 125 kHz, 13,56 MHz; zasięg odczytu: do 10 cm; klawiatura; interfejs wyjściowy: Wiegand; liczba bitów wyjściowych: 26, 32, 34, 56, 58; typ złącza: kabel elastyczny; kolor: czarny; wymiary: 122 mm x 50 mm x 21 mm; | KADE | 379,00

## CZYTNIKI ZBLIŻENIOWE I IDE.
CZYTNIKI ZBLIŻENIOWE I IDENTYFIKATORY |  |  |  | Spis treści
CZYTNIKI ZBLIŻENIOWE I IDENTYFIKATORY KOMPATYBILNE Z MIFARE®
NOWOŚĆ! KDH-C130M-B-III | Czytnik kart zbliżeniowych; standard kart: mifare, mifare plus, mifare desfire; częstotliwość pracy: 13,56 MHz; zasięg odczytu: do 5 cm; interfejs wyjściowy: Wiegand; liczba bitów wyjściowych: 26, 32, 34, 56, 58; typ złącza: kabel elastyczny; kolor: czarny; wymiary: 120 mm x 48 mm x 20 mm; | KADE | 235,00
NOWOŚĆ! KDH-CK130M-B-III | Czytnik kart zbliżeniowych; standard kart: mifare, mifare plus, mifare desfire; częstotliwość pracy: 13,56 MHz; zasięg odczytu: do 5 cm; klawiatura; format klawiatury: 4 bit, 8 bit, wirtualny numer karty; interfejs wyjściowy: Wiegand; liczba bitów wyjściowych: 26, 32, 34, 56, 58; typ złącza: kabel elastyczny; kolor: czarny; wymiary: 122 mm x 50 mm x 21 mm; | KADE | 305,00
NOWOŚĆ! KDH-CK160MQR-II | Czytnik kart zbliżeniowych i kodów QR z klawiaturą; standard kart: mifare, mifare plus, mifare desfire; częstotliwość pracy: 13,56 MHz; zasięg odczytu: do 5 cm; klawiatura; format klawiatury: 4 bit, 8 bit; interfejs wyjściowy: Wiegand; liczba bitów wyjściowych: 34, 56; typ złącza: kostka; kolor: czarny; wymiary: 120 mm x 72 mm x 18 mm; kod QR: tak, od 1 do 10 cyfr; zasięg QR: od 5 do 15 cm; | KADE | 849,00
KDA-M1002 | Karta zbliżeniowa; rodzaj: karta ISO; format: kompatybilny z MIFARE®; częstotliwość pracy: 13,56 MHz; do nadruku; | KADE | 9,00
KDA-M1003 | Brelok zbliżeniowy; rodzaj: brelok; format: kompatybilny z MIFARE®; częstotliwość pracy: 13,56 MHz; | KADE | 9,00
KDA-M1004 | Opaska zbliżeniowa; rodzaj: opaska; format: kompatybilny z MIFARE®; częstotliwość pracy: 13,56 MHz; | KADE | 15,00
KDA-MP1002 | Karta zbliżeniowa; rodzaj: karta ISO; format: MIFARE Plus®; częstotliwość pracy: 13,56 MHz; do nadruku; | KADE | 18,50
NOWOŚĆ! KDA-MP1002-4K | Karta Zbliżeniowa; rodzaj: karta ISO; format: MIFARE Plus®; częstotliwość pracy: 13,56 MHz; do nadruku; | KADE | 23,50
NOWOŚĆ! KDA-MD1002 | Karta Zbliżeniowa; rodzaj: karta ISO; format: MIFARE® DESFire®; częstotliwość pracy: 13,56 MHz; do nadruku; | KADE | 28,90

## CZYTNIKI ZBLIŻENIOWE I IDE._8
CZYTNIKI ZBLIŻENIOWE I IDENTYFIKATORY |  |  |  | Spis treści
CZYTNIKI ZBLIŻENIOWE I IDENTYFIKATORY UNIQUE
NOWOŚĆ! KDH-C130U-B-III | Czytnik kart zbliżeniowych; standard kart: unique; częstotliwość pracy: 125 kHz; zasięg odczytu: do 5 cm; interfejs wyjściowy: Wiegand; liczba bitów wyjściowych: 26, 44; typ złącza: kabel elastyczny; kolor: czarny; wymiary: 120 mm x 48 mm x 20 mm; | KADE | 189,00
NOWOŚĆ! KDH-CK130U-BLACK-II | Czytnik kart zbliżeniowych; standard kart: unique; częstotliwość pracy: 125 kHz; zasięg odczytu: do 10 cm; klawiatura; format klawiatury: 4 bit, 8 bit, wirtualny numer karty; interfejs wyjściowy: Wiegand; liczba bitów wyjściowych: od 26 do 44; typ złącza: kabel elastyczny; kolor: czarny; wymiary: 122 mm x 50 mm x 21 mm; Produkt dostępny do wyczerpania stanów magazynowych | KADE | 259,00
KDA-U1001 | Karta zbliżeniowa; rodzaj: karta clamshell; format: Unique; częstotliwość pracy: 125 kHz; | KADE | 5,00
KDA-U1002 | Karta zbliżeniowa; rodzaj: karta ISO; format: Unique; częstotliwość pracy: 125 kHz; do nadruku; | KADE | 5,00
KDA-U1003 | Brelok zbliżeniowy; rodzaj: brelok; format: Unique; częstotliwość pracy: 125 kHz; | KADE | 5,00
KDA-U1004 | Opaska zbliżeniowa; rodzaj: opaska; format: Unique; częstotliwość pracy: 125 kHz; | KADE | 9,00

## CZYTNIK ZBLIŻENIOWE I IDEN.
CZYTNIKI ZBLIŻENIOWE I IDENTYFIKATORY |  |  |  | Spis treści
CZYTNIK ZBLIŻENIOWE I IDENTYFIKATORY HID®
Signo 20-20NKS-00-000000 | Czytnik kart zbliżeniowych; standard kart: unique, mifare, mifare desfire, HID® iCLASS® Seos®, HID® iCLASS SE®, HID® iCLASS®, HID prox, HID Mobile Access®; częstotliwość pracy: 125 kHz, 13,56 MHz, NFC, Bluetooth; zasięg odczytu: do 10 cm; interfejs wyjściowy: Wiegand, Open Supervised Device Protocol (OSDP); typ złącza: kostka lub kabel elastyczny; kolor: jasnoszary; wymiary: 121.5 mm x 45 mm x 19.5 mm; | HID | 1072,00
Signo 20-20NKS-01-000000 | Czytnik kart zbliżeniowych; standard kart: HID® iCLASS® Seos®, HID Mobile Access®; częstotliwość pracy: 125 kHz, 13,56 MHz, NFC, Bluetooth; zasięg odczytu: do 10 cm; interfejs wyjściowy: Wiegand, Open Supervised Device Protocol (OSDP); typ złącza: kostka lub kabel elastyczny; kolor: jasnoszary; wymiary: 121.5 mm x 45 mm x 19.5 mm; | HID | 812,00
Signo 20-20NKS-02-000000 | Czytnik kart zbliżeniowych; standard kart: mifare, mifare desfire, HID® iCLASS® Seos®, HID® iCLASS SE®, HID® iCLASS®, HID Mobile Access®; częstotliwość pracy: 125 kHz, 13,56 MHz, NFC, Bluetooth; zasięg odczytu: do 10 cm; interfejs wyjściowy: Wiegand, Open Supervised Device Protocol (OSDP); typ złącza: kostka lub kabel elastyczny; kolor: jasnoszary; wymiary: 121.5 mm x 45 mm x 19.5 mm; | HID | 942,00
Signo 20-20TKS-00-000000 | Czytnik kart zbliżeniowych; standard kart: unique, mifare, mifare desfire, HID® iCLASS® Seos®, HID® iCLASS SE®, HID® iCLASS®, HID prox, HID Mobile Access®; częstotliwość pracy: 125 kHz, 13,56 MHz, NFC, Bluetooth; zasięg odczytu: do 10 cm; interfejs wyjściowy: Wiegand, Open Supervised Device Protocol (OSDP); typ złącza: kostka lub kabel elastyczny; kolor: jasnoszary; wymiary: 121.5 mm x 45 mm x 19.5 mm; | HID | 1072,00
Signo 20-20TKS-01-000000 | Czytnik kart zbliżeniowych; standard kart: HID® iCLASS® Seos®, HID Mobile Access®; częstotliwość pracy: 125 kHz, 13,56 MHz, NFC, Bluetooth; zasięg odczytu: do 10 cm; interfejs wyjściowy: Wiegand, Open Supervised Device Protocol (OSDP); typ złącza: kostka lub kabel elastyczny; kolor: jasnoszary; wymiary: 121.5 mm x 45 mm x 19.5 mm; | HID | 812,00
Signo 20-20TKS-02-000000 | Czytnik kart zbliżeniowych; standard kart: mifare, mifare desfire, HID® iCLASS® Seos®, HID® iCLASS SE®, HID® iCLASS®, HID Mobile Access®; częstotliwość pracy: 125 kHz, 13,56 MHz, NFC, Bluetooth; zasięg odczytu: do 10 cm; interfejs wyjściowy: Wiegand, Open Supervised Device Protocol (OSDP); typ złącza: kostka lub kabel elastyczny; kolor: jasnoszary; wymiary: 121.5 mm x 45 mm x 19.5 mm; | HID | 942,00
Signo 20K-20KNKS-00-000000 | Czytnik kart zbliżeniowych; standard kart: unique, mifare, mifare desfire, HID® iCLASS® Seos®, HID® iCLASS SE®, HID® iCLASS®, HID prox, HID Mobile Access®; częstotliwość pracy: 125 kHz, 13,56 MHz, NFC, Bluetooth; zasięg odczytu: do 10 cm; klawiatura; interfejs wyjściowy: Wiegand, Open Supervised Device Protocol (OSDP); typ złącza: kostka lub kabel elastyczny; wymiary: 121.5 mm x 43 mm x 21.5 mm; | HID | 2245,00
Signo 20K-20KNKS-01-000000 | Czytnik kart zbliżeniowych; standard kart: HID® iCLASS® Seos®, HID Mobile Access®; częstotliwość pracy: 125 kHz, 13,56 MHz, NFC, Bluetooth; zasięg odczytu: do 10 cm; klawiatura; interfejs wyjściowy: Wiegand, Open Supervised Device Protocol (OSDP); typ złącza: kostka lub kabel elastyczny; wymiary: 121.5 mm x 43 mm x 21.5 mm; | HID | 2630,00
Signo 20K-20KNKS-02-000000 | Czytnik kart zbliżeniowych; standard kart: mifare, mifare desfire, HID® iCLASS® Seos®, HID® iCLASS SE®, HID® iCLASS®, HID Mobile Access®; częstotliwość pracy: 125 kHz, 13,56 MHz, NFC, Bluetooth; zasięg odczytu: do 10 cm; klawiatura; interfejs wyjściowy: Wiegand, Open Supervised Device Protocol (OSDP); typ złącza: kostka lub kabel elastyczny; wymiary: 121.5 mm x 43 mm x 21.5 mm; | HID | 2085,00
Signo 20K-20KTKS-00-000000 | Czytnik kart zbliżeniowych; standard kart: unique, mifare, mifare desfire, HID® iCLASS® Seos®, HID® iCLASS SE®, HID® iCLASS®, HID prox, HID Mobile Access®; częstotliwość pracy: 125 kHz, 13,56 MHz, NFC, Bluetooth; zasięg odczytu: do 10 cm; klawiatura; interfejs wyjściowy: Wiegand, Open Supervised Device Protocol (OSDP); typ złącza: kostka lub kabel elastyczny; wymiary: 121.5 mm x 43 mm x 21.5 mm; | HID | 2245,00
Signo 20K-20KTKS-01-000000 | Czytnik kart zbliżeniowych; standard kart: HID® iCLASS® Seos®, HID Mobile Access®; częstotliwość pracy: 125 kHz, 13,56 MHz, NFC, Bluetooth; zasięg odczytu: do 10 cm; klawiatura; interfejs wyjściowy: Wiegand, Open Supervised Device Protocol (OSDP); typ złącza: kostka lub kabel elastyczny; wymiary: 121.5 mm x 43 mm x 21.5 mm; | HID | 2630,00
Signo 20K-20KTKS-02-000000 | Czytnik kart zbliżeniowych; standard kart: mifare, mifare desfire, HID® iCLASS® Seos®, HID® iCLASS SE®, HID® iCLASS®, HID Mobile Access®; częstotliwość pracy: 125 kHz, 13,56 MHz, NFC, Bluetooth; zasięg odczytu: do 10 cm; klawiatura; interfejs wyjściowy: Wiegand, Open Supervised Device Protocol (OSDP); typ złącza: kostka lub kabel elastyczny; wymiary: 121.5 mm x 43 mm x 21.5 mm; | HID | 2085,00
Signo 40-40NKS-00-000000 | Czytnik kart zbliżeniowych; standard kart: unique, mifare, mifare desfire, HID® iCLASS® Seos®, HID® iCLASS SE®, HID® iCLASS®, HID prox, HID Mobile Access®; częstotliwość pracy: 125 kHz, 13,56 MHz, NFC, Bluetooth; zasięg odczytu: do 10 cm; interfejs wyjściowy: Wiegand, Open Supervised Device Protocol (OSDP); typ złącza: kostka lub kabel elastyczny; wymiary: 121.5 mm x 80 mm x 19.5 mm; | HID | 1944,80
Signo 40-40NKS-01-000000 | Czytnik kart zbliżeniowych; standard kart: HID® iCLASS® Seos®, HID Mobile Access®; częstotliwość pracy: 125 kHz, 13,56 MHz, NFC, Bluetooth; zasięg odczytu: do 10 cm; interfejs wyjściowy: Wiegand, Open Supervised Device Protocol (OSDP); typ złącza: kostka lub kabel elastyczny; wymiary: 121.5 mm x 80 mm x 19.5 mm; | HID | 1487,20
Signo 40-40NKS-02-000000 | Czytnik kart zbliżeniowych; standard kart: mifare, mifare desfire, HID® iCLASS® Seos®, HID® iCLASS SE®, HID® iCLASS®, HID Mobile Access®; częstotliwość pracy: 125 kHz, 13,56 MHz, NFC, Bluetooth; zasięg odczytu: do 10 cm; interfejs wyjściowy: Wiegand, Open Supervised Device Protocol (OSDP); typ złącza: kostka lub kabel elastyczny; wymiary: 121.5 mm x 80 mm x 19.5 mm; | HID | 1650,00
Signo 40-40TKS-00-000000 | Czytnik kart zbliżeniowych; standard kart: unique, mifare, mifare desfire, HID® iCLASS® Seos®, HID® iCLASS SE®, HID® iCLASS®, HID prox, HID Mobile Access®; częstotliwość pracy: 125 kHz, 13,56 MHz, NFC, Bluetooth; zasięg odczytu: do 10 cm; interfejs wyjściowy: Wiegand, Open Supervised Device Protocol (OSDP); typ złącza: kostka lub kabel elastyczny; wymiary: 121.5 mm x 80 mm x 19.5 mm; | HID | 1870,00
Signo 40-40TKS-01-000000 | Czytnik kart zbliżeniowych; standard kart: HID® iCLASS® Seos®, HID Mobile Access®; częstotliwość pracy: 125 kHz, 13,56 MHz, NFC, Bluetooth; zasięg odczytu: do 10 cm; interfejs wyjściowy: Wiegand, Open Supervised Device Protocol (OSDP); typ złącza: kostka lub kabel elastyczny; wymiary: 121.5 mm x 80 mm x 19.5 mm; | HID | 1430,00
Signo 40-40TKS-02-000000 | Czytnik kart zbliżeniowych; standard kart: mifare, mifare desfire, HID® iCLASS® Seos®, HID® iCLASS SE®, HID® iCLASS®, HID Mobile Access®; częstotliwość pracy: 125 kHz, 13,56 MHz, NFC, Bluetooth; zasięg odczytu: do 10 cm; interfejs wyjściowy: Wiegand, Open Supervised Device Protocol (OSDP); typ złącza: kostka lub kabel elastyczny; wymiary: 121.5 mm x 80 mm x 19.5 mm; | HID | 1650,00
Signo 40K-40KNKS-00-000000 | Czytnik kart zbliżeniowych; standard kart: unique, mifare, mifare desfire, HID® iCLASS® Seos®, HID® iCLASS SE®, HID® iCLASS®, HID prox, HID Mobile Access®; częstotliwość pracy: 125 kHz, 13,56 MHz, NFC, Bluetooth; zasięg odczytu: do 10 cm; klawiatura; interfejs wyjściowy: Wiegand, Open Supervised Device Protocol (OSDP); typ złącza: kostka lub kabel elastyczny; wymiary: 121.5 mm x 80 mm x 19.5 mm; | HID | 3192,80
Signo 40K-40KNKS-01-000000 | Czytnik kart zbliżeniowych; standard kart: HID® iCLASS® Seos®, HID Mobile Access®; częstotliwość pracy: 125 kHz, 13,56 MHz, NFC, Bluetooth; zasięg odczytu: do 10 cm; klawiatura; interfejs wyjściowy: Wiegand, Open Supervised Device Protocol (OSDP); typ złącza: kostka lub kabel elastyczny; wymiary: 121.5 mm x 80 mm x 19.5 mm; | HID | 2630,00
Signo 40K-40KNKS-02-000000 | Czytnik kart zbliżeniowych; standard kart: mifare, mifare desfire, HID® iCLASS® Seos®, HID® iCLASS SE®, HID® iCLASS®, HID Mobile Access®; częstotliwość pracy: 125 kHz, 13,56 MHz, NFC, Bluetooth; zasięg odczytu: do 10 cm; klawiatura; interfejs wyjściowy: Wiegand, Open Supervised Device Protocol (OSDP); typ złącza: kostka lub kabel elastyczny; wymiary: 121.5 mm x 80 mm x 19.5 mm; | HID | 2850,00
Signo 40K-40KTKS-00-000000 | Czytnik kart zbliżeniowych; standard kart: unique, mifare, mifare desfire, HID® iCLASS® Seos®, HID® iCLASS SE®, HID® iCLASS®, HID prox, HID Mobile Access®; częstotliwość pracy: 125 kHz, 13,56 MHz, NFC, Bluetooth; zasięg odczytu: do 10 cm; klawiatura; interfejs wyjściowy: Wiegand, Open Supervised Device Protocol (OSDP); typ złącza: kostka lub kabel elastyczny; wymiary: 121.5 mm x 80 mm x 19.5 mm; | HID | 3192,80
Signo 40K-40KTKS-01-000000 | Czytnik kart zbliżeniowych; standard kart: HID® iCLASS® Seos®, HID Mobile Access®; częstotliwość pracy: 125 kHz, 13,56 MHz, NFC, Bluetooth; zasięg odczytu: do 10 cm; klawiatura; interfejs wyjściowy: Wiegand, Open Supervised Device Protocol (OSDP); typ złącza: kostka lub kabel elastyczny; wymiary: 121.5 mm x 80 mm x 19.5 mm; | HID | 2630,00
Signo 40K-40KTKS-02-000000 | Czytnik kart zbliżeniowych; standard kart: mifare, mifare desfire, HID® iCLASS® Seos®, HID® iCLASS SE®, HID® iCLASS®, HID Mobile Access®; częstotliwość pracy: 125 kHz, 13,56 MHz, NFC, Bluetooth; zasięg odczytu: do 10 cm; klawiatura; interfejs wyjściowy: Wiegand, Open Supervised Device Protocol (OSDP); typ złącza: kostka lub kabel elastyczny; wymiary: 121.5 mm x 80 mm x 19.5 mm; | HID | 2850,00
RKLB40 - 928NFNTEK000TE | Czytnik biometryczny; standard kart: HID® iCLASS® Seos®, HID® iCLASS®; częstotliwość pracy: 13,56 MHz; zasięg odczytu: do 12 cm; klawiatura; format klawiatury: 4 bit; interfejs wyjściowy: Wiegand; typ złącza: kostka; kolor: czarny; wymiary: 122 mm x 156 mm x 30 mm; | HID | 6760,00
U90 - RDRSEU908K00000 | Czytnik dalekiego zasięgu; standard kart: UHF, UHF SIO; częstotliwość pracy: 865-868 MHz; zasięg odczytu: do 5 m; interfejs wyjściowy: Wiegand, Open Supervised Device Protocol (OSDP); typ złącza: kostka; kolor: czarny; wymiary: 231 mm x 231 mm x 70 mm; | HID | 7592,00
UHF SIO - 600TGGAN | Karta zbliżenioiwa; rodzaj: karta ISO; format: UHF SIO; częstotliwość pracy: 865-868 MHz; | HID | 64,38
SEOS 8KB - 5006PGGMN | Karta zbliżeniowa; rodzaj: karta ISO; format: HID® iCLASS® Seos®; częstotliwość pracy: 13,56 MHz; do nadruku; | HID | 34,11
SEOS MOBILE ID SUB - MOBILE-ID-SUB-T100 | Identyfikacja mobilna; rodzaj: mobilny; format: HID Mobile Access®; częstotliwość pracy: NFC, Bluetooth; roczna subskrypcja na aktywnego użytkownika; cena dotyczy 1 szt.; minimalny zakup 100 sztuk. | HID | 37,54
iCLASS® + MIFARE DESFire | Identyfikatory; rodzaj: karta ISO; format: MIFARE® DESFire®, HID® iCLASS®; częstotliwość pracy: 13,56 MHz; | HID | tel.
iCLASS SE - 3000PGGMN | Karta zbliżeniowa; rodzaj: karta ISO; format: HID® iCLASS SE®; częstotliwość pracy: 13,56 MHz; do nadruku; | HID | 34,11
iCLASS LEGACY - 2000PGGMN | Karta zbliżeniowa; rodzaj: karta ISO; format: HID® iCLASS®; częstotliwość pracy: 13,56 MHz; do nadruku; | HID | 32,80
ISO PROX II - 1386LGGMN | Karta zbliżeniowa; rodzaj: karta ISO; format: HID® Prox; częstotliwość pracy: 125 kHz; do nadruku; | HID | 42,22
PROX II - 1326LGGMN | Karta zbliżeniowa; rodzaj: karta clamshell; format: HID® Prox; częstotliwość pracy: 125 kHz; | HID | 19,00
OMNIKEY 5427 USB - R54270101 | Czytnik administratora; standard kart: mifare plus, mifare Ultralight, mifare desfire, HID® iCLASS® Seos®, HID® iCLASS SE®, HID® iCLASS®, HID prox; częstotliwość pracy: 125 kHz, 13,56 MHz, NFC; zasięg odczytu: do 2.5 cm; interfejs wyjściowy: USB; kolor: czarny; wymiary: 93 mm x 71 mm x 16 mm; | HID | 1861,00
OMNIKEY 5427 USB BLE MOBILE - R54270111 | Czytnik administratora; standard kart: mifare plus, mifare Ultralight, mifare desfire, HID® iCLASS® Seos®, HID® iCLASS SE®, HID® iCLASS®, HID prox, HID Mobile Access®; częstotliwość pracy: 125 kHz, 13,56 MHz, NFC, Bluetooth; zasięg odczytu: do 2.5 cm; interfejs wyjściowy: USB; kolor: czarny; wymiary: 93 mm x 71 mm x 16 mm; | HID | 1870,00

## CZYTNIKI ZBLIŻENIOWE I IDE._9
CZYTNIKI ZBLIŻENIOWE I IDENTYFIKATORY |  |  |  | Spis treści
CZYTNIKI ZBLIŻENIOWE I IDENTYFIKATORY IOPROX
P225-XSF | Czytnik kart zbliżeniowych ioProx; standard kart: Kantech ioProx (XSF); częstotliwość pracy: 125 kHz; zasięg odczytu: do 15 cm; interfejs wyjściowy: Wiegand; liczba bitów wyjściowych: 39; typ złącza: kostka; kolor: czarny; wymiary: 115 mm x 45 mm x 21 mm; | KANTECH | 989,00
P225KP-XSF | Czytnik kart zbliżeniowych ioProx; standard kart: Kantech ioProx (XSF); częstotliwość pracy: 125 kHz; zasięg odczytu: do 12 cm; klawiatura; interfejs wyjściowy: Wiegand; liczba bitów wyjściowych: 39; typ złącza: kostka; kolor: czarny; wymiary: 115 mm x 45 mm x 21 mm; | KANTECH | 4458,00
P325-XSF | Czytnik kart zbliżeniowych ioProx; standard kart: Kantech ioProx (XSF); częstotliwość pracy: 125 kHz; zasięg odczytu: do 20 cm; interfejs wyjściowy: Wiegand; liczba bitów wyjściowych: 39; typ złącza: kostka; kolor: czarny; wymiary: 116 mm x 71 mm x 21 mm; | KANTECH | 960,00
P325KP-XSF | Czytnik kart zbliżeniowych ioProx; standard kart: Kantech ioProx (XSF); częstotliwość pracy: 125 kHz; zasięg odczytu: do 15 cm; klawiatura; interfejs wyjściowy: Wiegand; liczba bitów wyjściowych: 39; typ złącza: kostka; kolor: czarny; wymiary: 116 mm x 71 mm x 21 mm; | KANTECH | 4458,00
P10SHL | Karta zbliżeniowa ioProx; rodzaj: karta clamshell; format: Kantech ioProx (XSF); częstotliwość pracy: 125 kHz; | KANTECH | 35,00
P20DYE | Karta zbliżeniowa ioProx; rodzaj: karta ISO; format: Kantech ioProx (XSF); częstotliwość pracy: 125 kHz; do nadruku; | KANTECH | 74,00
P30DMG | Karta zbliżeniowa ioProx ze ścieżką magnetyczną; rodzaj: karta ISO; format: Kantech ioProx (XSF), ze ścieżką magnetyczną; częstotliwość pracy: 125 kHz; do nadruku; | KANTECH | 81,00
P40KEY | Brelok zbliżeniowy ioProx; rodzaj: brelok; format: Kantech ioProx (XSF); częstotliwość pracy: 125 kHz; | KANTECH | 57,00
P50TAG | Naklejka zbliżeniowa ioProx; Karta zbliżeniowa IoProx (naklejka); format karty: XSF; częstotliwość pracy: 125 kHz; | KANTECH | 42,00

## CZYTNIKI ADMINISTRATORA.
CZYTNIKI ZBLIŻENIOWE I IDENTYFIKATORY |  |  |  | Spis treści
CZYTNIKI ADMINISTRATORA
KDH-CADM-U24-II | Czytnik administratora; standard kart: unique; częstotliwość pracy: 125 kHz; zasięg odczytu: do 5 cm; interfejs wyjściowy: USB; liczba bitów wyjściowych: 24; kolor: czarny; wymiary: 106 mm x 82 mm x 25 mm; | KADE | 349,00
KDH-CADM-M24-II | Czytnik administratora; standard kart: mifare; częstotliwość pracy: 13,56 MHz; zasięg odczytu: do 5 cm; interfejs wyjściowy: USB; liczba bitów wyjściowych: 24; kolor: czarny; wymiary: 106 mm x 82 mm x 25 mm; Produkt dostępny do wyczerpania stanów magazynowych | KADE | 309,00
KDH-CADM-M32-II | Czytnik administratora; standard kart: mifare; częstotliwość pracy: 13,56 MHz; zasięg odczytu: do 5 cm; interfejs wyjściowy: USB; liczba bitów wyjściowych: 32; kolor: czarny; wymiary: 106 mm x 82 mm x 25 mm; | KADE | 349,00
T4BT-FB2BEL6-PI | Czytnik administratora; standard kart: unique, mifare, HID prox, Kantech ioProx (XSF); częstotliwość pracy: 125 kHz, 13,56 MHz; zasięg odczytu: do 10 cm; interfejs wyjściowy: USB; kolor: czarny; wymiary: 88 mm x 56 mm x 18 mm; | ELATEC | 1649,00
OMNIKEY 5427 USB - R54270101 | Czytnik administratora; standard kart: mifare plus, mifare Ultralight, mifare desfire, HID® iCLASS® Seos®, HID® iCLASS SE®, HID® iCLASS®, HID prox; częstotliwość pracy: 125 kHz, 13,56 MHz, NFC; zasięg odczytu: do 2.5 cm; interfejs wyjściowy: USB; kolor: czarny; wymiary: 93 mm x 71 mm x 16 mm; | HID | 1861,00
OMNIKEY 5427 USB BLE MOBILE - R54270111 | Czytnik administratora; standard kart: mifare plus, mifare Ultralight, mifare desfire, HID® iCLASS® Seos®, HID® iCLASS SE®, HID® iCLASS®, HID prox, HID Mobile Access®; częstotliwość pracy: 125 kHz, 13,56 MHz, NFC, Bluetooth; zasięg odczytu: do 2.5 cm; interfejs wyjściowy: USB; kolor: czarny; wymiary: 93 mm x 71 mm x 16 mm; | HID | 1870,00

## CZYTNIKI RADIOWE.
CZYTNIKI ZBLIŻENIOWE I IDENTYFIKATORY |  |  |  | Spis treści
CZYTNIKI RADIOWE
KD-RADIO NET | Czytnik radiowy; zasięg odczytu: do 30 m; interfejs wyjściowy: Wiegand; liczba bitów wyjściowych: 26; typ złącza: kabel elastyczny; kolor: biały; | CORRAL | 399,00
Pilot NET4 | Pilot radiowy; Pilot do czytnika radiowego (4 przyciski) | CORRAL | 93,00

## KONWERTERY TRANSMISJI.
KONWERTERY TRANSMISJI |  |  |  | Spis treści
KONWERTERY TRANSMISJI
UPort 1130 | Konwerter USB/RS-485; porty: RS-485 / USB; zasilanie: z portu USB komputera; | MOXA | 349,00
NPort 5150 | Konwerter TCP/IP/RS-485; porty: RS485 / TCP/IP; zasilanie: 12 do 48 V DC; | MOXA | 620,00

## PRZYCISKI WYJŚCIA.
PRZYCISKI WYJŚCIA |  |  |  | Spis treści
PRZYCISKI WYJŚCIA
KDH-EXIT1010 | Przycisk wyjścia; styki: NC / NO / C; wymiary: 70 x 70 x 34 mm; typ montażu: nawierzchniowy; zakres temperatur: od -10°C do 55°C; Typ: Naciskany; obciążalność: 5A / 125VAC; | KADE | 45,00
KDH-EXIT1015 | Przycisk wyjścia; styki: NC / NO / C; wymiary: 86 x 43 x 22 mm; typ montażu: nawierzchniowy; zakres temperatur: od -10°C do 55°C; Typ: Naciskany; obciążalność: 3A / 36VDC; | KADE | 29,00
KDH-EXIT1040 | Przycisk wyjścia; styki: NO / C; wymiary: 83 x 32 x 25 mm; typ montażu: nawierzchniowy; zakres temperatur: od -10°C do 55°C; Typ: Naciskany; obciążalność: 3A / 36VDC; | KADE | 75,00
KDH-EXIT1050-II | Przycisk wyjścia; styki: NO / NC / C; wymiary: 53 x 53 x 28 mm; typ montażu: nawierzchniowy; zakres temperatur: od -10°C do 55°C; Typ: Naciskany; obciążalność: 2A / 30VDC; | KADE | 62,00
KDH-EXIT1060 | Przycisk wyjścia; styki: NO / NC / C; wymiary: 85 x 55 x 21 mm; typ montażu: nawierzchniowy; zakres temperatur: od 0°C do 55°C; Sterowany elektronicznie (wymagane zasilanie); Typ: Dotykowy; obciążalność: 3A / 30VDC; | KADE | 89,00
KDH-EXIT1070 | Przycisk wyjścia; styki: NO / NC / C; wymiary: 86 x 86 x 20 mm; typ montażu: nawierzchniowy; zakres temperatur: od 0°C do 55°C; Sterowany elektronicznie (wymagane zasilanie); Typ: Dotykowy; obciążalność: 3A / 30VDC; | KADE | 75,00
KDH-EXIT1080 | Przycisk wyjścia; styki: NO / NC / C; wymiary: 114 x 40 x 35 mm; typ montażu: nawierzchniowy; zakres temperatur: od 0°C do 55°C; Sterowany elektronicznie (wymagane zasilanie); Typ: Dotykowy; obciążalność: 3A / 30VDC; Produkt dostępny do wyczerpania stanów magazynowych | KADE | 89,00
KDH-EXIT1093 | Bezdotykowy przycisk wyjścia; styki: NO / NC / C; wymiary: 80 x 32 x 23 mm; typ montażu: nawierzchniowy; zakres temperatur: od -20°C do 50°C; Sterowany elektronicznie (wymagane zasilanie); Typ: Bezdotykowy; obciążalność: 3A / 30VDC; | KADE | 125,00
TKN-01 | Przycisk wyjścia; styki: NO / NC; wymiary: 65 x 65 x 29 mm; zakres temperatur: od -10°C do 55°C; Typ: Dotykowy; obciążalność: 2A / 48VDC; | SOLID | 183,13

## AUTOMATYCZNY DETEKTOR WYJŚ.
PRZYCISKI WYJŚCIA |  |  |  | Spis treści
AUTOMATYCZNY DETEKTOR WYJŚCIA
T-REX LT / T-REX XL | Detektor wyjścia; wymiary: 190 x 45 x 47 mm; Typ: Bezdotykowy; obciążalność: 50mA, 12 - 28VDC; | KANTECH | 817,00

## PRZYCISKI WYJŚCIA EWAKUACY.
PRZYCISKI WYJŚCIA |  |  |  | Spis treści
PRZYCISKI WYJŚCIA EWAKUACYJNEGO
KDH-EXIT1030-P | Przycisk wyjścia awaryjnego; styki: 2 pary zacisków C / NO / NC; wymiary: 87 x 87 x 58 mm; typ montażu: nawierzchniowy; zakres temperatur: od -30°C do 70°C; Obciążalność: 2A 30VDC; | KADE | 115,00
KDH-EXIT1020-P | Przycisk wyjścia awaryjnego; styki: C / NO / NC; wymiary: 87 x 87 x 56 mm; typ montażu: nawierzchniowy; zakres temperatur: od -30°C do 55°C; Obciążalność: 3A 36VDC; | KADE | 75,00
KDH-EXIT1020-PGLASS | Szybka do przycisku wyjścia ewakuacyjnego ; Szybka do przycisku wyjścia ewakuacyjnego. | KADE | 15,00
KDH-EXIT1030-KEY | Kluczyk do przycisku awaryjnego KDH-EXIT1030; Kluczyk do przycisku awaryjnego KDH-EXIT1030 | KADE | 15,00

## ZWORY ELEKTROMAGNETYCZNE.
ZWORY ELEKTROMAGNETYCZNE |  |  |  | Spis treści
ZWORY ELEKTROMAGNETYCZNE
KDA-LOCK180Z-II | Zwora elektromagnetyczna; rodzaj zamka: bez zasilania otwarty (NO); pobór prądu: 280mA dla 12VDC; wymiary (mm): 170 x 42 x 21; siła trzymania elektromagnesu: 160Kg; Funkcje dodatkowe: czujnik stanu zamka (hallotron); | KADE | 179,00
KDA-LOCK180ZW | Zwora elektromagnetyczna; pobór prądu: 300mA dla 12VDC / 150mA dla 24VDC; wymiary (mm): 190 x 32 x 22; siła trzymania elektromagnesu: 180Kg; Funkcje dodatkowe: czujnik stanu zamka (hallotron), wpuszczana; Produkt dostępny do wyczerpania stanów magazynowych | KADE | 145,00
KDA-LOCK180P | Podwójna zwora elektromagnetyczna; pobór prądu: 600mA dla 12VDC / 300mA dla 24VDC; wymiary (mm): 340 x 42 x 21; siła trzymania elektromagnesu: 180Kg; Funkcje dodatkowe: podwójna; Produkt dostępny do wyczerpania stanów magazynowych | KADE | 275,00
KDA-LOCK280DZC-II | Zwora elektromagnetyczna; rodzaj zamka: bez zasilania otwarty (NO); pobór prądu: 480mA dla 12VDC / 240mA dla 24VDC; wymiary (mm): 250 x 47 x 25; siła trzymania elektromagnesu: 220Kg; Funkcje dodatkowe: czujnik stanu drzwi (kontaktron), czujnik stanu zamka (hallotron), opóźnienie; | KADE | 289,00
KDA-LOCK280DZC | Zwora elektromagnetyczna; pobór prądu: 480mA dla 12VDC / 240mA dla 24VDC; zasilanie: 24 V - 12V DC; wymiary (mm): 250 x 47 x 26; siła trzymania elektromagnesu: 280Kg; Funkcje dodatkowe: czujnik stanu drzwi (kontaktron), czujnik stanu zamka (hallotron), opóźnienie; Produkt dostępny do wyczerpania stanów magazynowych | KADE | 265,00
KDA-LOCK350DZC | Zwora elektromagnetyczna; rodzaj zamka: bez zasilania otwarty (NO); pobór prądu: 480mA dla 12VDC / 240mA dla 24VDC; wymiary (mm): 288 x 55 x 29; siła trzymania elektromagnesu: 310Kg; Funkcje dodatkowe: czujnik stanu drzwi (kontaktron), czujnik stanu zamka (hallotron), opóźnienie; | KADE | 309,00
KDA-LOCK380DZ | Zwora elektromagnetyczna; pobór prądu: 500mA dla 12VDC / 250mA dla 24VDC; zasilanie: 24 V - 12V DC; wymiary (mm): 285 x 55 x 29; siła trzymania elektromagnesu: 380Kg; Funkcje dodatkowe: czujnik stanu drzwi (kontaktron), czujnik stanu zamka (hallotron); Produkt dostępny do wyczerpania stanów magazynowych | KADE | 319,00
KDA-LOCK500ZO | Zwora elektromagnetyczna; pobór prądu: 460mA dla 12VDC / 220mA dla 24VDC; zasilanie: 24 V - 12V DC; wymiary (mm): 240 x 64 x 43; siła trzymania elektromagnesu: 500Kg; Funkcje dodatkowe: czujnik stanu zamka (hallotron), wodoodporna; Produkt dostępny do wyczerpania stanów magazynowych | KADE | 549,00
KDA-LOCK500DZC-II | Zwora elektromagnetyczna; pobór prądu: 600mA dla 12VDC / 300mA dla 24VDC; zasilanie: 24 V - 12V DC; wymiary (mm): 265 x 71 x 40; siła trzymania elektromagnesu: 500Kg; | KADE | 499,00

## UCHWYTY MONTAŻOWE DO ZWÓR.
ZWORY ELEKTROMAGNETYCZNE |  |  |  | Spis treści
UCHWYTY MONTAŻOWE DO ZWÓR ELEKTROMAGNETYCZNYCH
KDA-BL180-II | Wspornik L; wymiary (mm): 170 x 39 x 24; | KADE | 45,00
KDA-BZL180-II | Wspornik ZL; wymiary (mm): 130 x 38 x 37; | KADE | 99,00
KDA-BL280-II | Wspornik montażowy L; wymiary (mm): 250 x 47 x 28; | KADE | 55,00
KDA-BZL280-II | Wspornik ZL | KADE | 115,00
KDA-BOZL280 | Wspornik montażowy ZL Produkt dostępny do wyczerpania stanów magazynowych | KADE | 109,00
KDA-BZLC280 | Wspornik BZLC | KADE | 125,00
KDA-BL350-II | Wspornik montażowy L; wymiary (mm): 250 x 53 x 31; | KADE | 55,00
KDA-BZL350-II | Wspornik montażowy ZL | KADE | 115,00
KDA-BL500-II | Wspornik montażowy L; wymiary (mm): 265 x 73 x 46; Produkt dostępny do wyczerpania stanów magazynowych | KADE | 65,00
KDA-BZL500-II | Wspornik montażowy ZL; wymiary (mm): 265 x 73 x 46; Produkt dostępny do wyczerpania stanów magazynowych | KADE | 145,00
KDA-BOZL500 | Wspornik montażowy ZL Produkt dostępny do wyczerpania stanów magazynowych | KADE | 165,00

## ZAMKI SOLENOIDOWE Z BOLCEM.
ZWORY ELEKTROMAGNETYCZNE |  |  |  | Spis treści
ZAMKI SOLENOIDOWE Z BOLCEM
KDA-BOLT150 | Zamek solenoidowy z bolcem; rodzaj zamka: bez zasilania otwarty (NO); pobór prądu: 960 / 120 mA; zasilanie: 12 V DC; wymiary (mm): 205 x 35 x 42; | KADE | 169,00

## AKCESORIA DO ZAMKÓW ELEKTR.
ZWORY ELEKTROMAGNETYCZNE |  |  |  | Spis treści
AKCESORIA DO ZAMKÓW ELEKTRYCZNYCH
KDA-CBG506 | Przepust kablowy; wymiary (mm): 422 x 31 x 9; | KADE | 65,00
KDA-CBG601 | Przepust kablowy; wymiary (mm): 290 x 25 x 12; Produkt dostępny do wyczerpania stanów magazynowych | KADE | 89,00

## AKCESORIA DO KART.
AKCESORIA DO KART |  |  |  | Spis treści
AKCESORIA DO KART
ET-U | Etui; Etui na kartę z uszkiem | ASEC | 3,20
IDS15 | Klips; Klips do etui lub karty. | ASEC | tel.
Łańcuszek | Łańcuszek; Łańcuszek metalowy do zawieszenia etui lub karty | CS | 5,00
Smycz | Smycz; Smycz do zawieszania etui lub karty | CS | 6,00

## Wideodomofony NOVUS seria 1.
Wideodomofony NOVUS |  |  |  | Spis treści
Wideodomofony NOVUS seria 100
ZESTAWY
NVE-2W/KIT1 | Zestaw wideodomofonowy | NOVUS | 1499,00
MONITORY
NVE-2W-MV108WIFI-W | Monitor użytkownika 2-WIRE IP; Ekran: IPS; Rozdzielczość: 1280 x 800 px; Przekątna: 8&quot;; Wejście zasilania: 24 - 36 VDC; Funkcje dodatkowe: slot kart SD, regulacja głośności, podgląd obrazu z kamer paneli i kamer IP, połączenia interkom, poczta głosowa, zapisywanie zdjęć i nagrywanie filmów, połączenie z aplikacją mobilną przez WIFI, przycisk dzwonka; Wymiary: 200 x 148 x 20 mm; | NOVUS | 1199,00
NVE-2W-MV108WIFI-B | Monitor użytkownika 2-WIRE IP; Ekran: IPS; Rozdzielczość: 1280 x 800 px; Przekątna: 8&quot;; Wejście zasilania: 24 - 36 VDC; Funkcje dodatkowe: slot kart SD, regulacja głośności, podgląd obrazu z kamer paneli i kamer IP, połączenia interkom, poczta głosowa, zapisywanie zdjęć i nagrywanie filmów, połączenie z aplikacją mobilną przez WIFI, przycisk dzwonka; Wymiary: 200 x 148 x 20 mm; | NOVUS | 1199,00
NVE-2W-MV110WIFI-W | Monitor użytkownika 2-WIRE IP; Ekran: IPS; Rozdzielczość: 1024 x 600 px; Przekątna: 10&quot;; Wejście zasilania: 24 - 36 VDC; Funkcje dodatkowe: slot kart SD, regulacja głośności, podgląd obrazu z kamer paneli i kamer IP, połączenia interkom, poczta głosowa, zapisywanie zdjęć i nagrywanie filmów, połączenie z aplikacją mobilną przez WIFI, przycisk dzwonka, dioda statusu; Wymiary: 255 x 180 x 21 mm; | NOVUS | 1499,00
NVE-2W-MV110WIFI-B | Monitor użytkownika 2-WIRE IP; Ekran: IPS; Rozdzielczość: 1024 x 600 px; Przekątna: 10&quot;; Wejście zasilania: 24 - 36 VDC; Funkcje dodatkowe: slot kart SD, regulacja głośności, podgląd obrazu z kamer paneli i kamer IP, połączenia interkom, poczta głosowa, zapisywanie zdjęć i nagrywanie filmów, połączenie z aplikacją mobilną przez WIFI, przycisk dzwonka, dioda statusu; Wymiary: 255 x 180 x 21 mm; | NOVUS | 1499,00
NVE-MV107WIFI-B | Monitor użytkownika IP; Ekran: LCD TFT; Rozdzielczość: 1024 x 600 px; Przekątna: 7&quot;; Wejście zasilania: 15 V DC; PoE: 48 V DC (802.3af); Pobór prądu: 530mA; Port LAN: 1 x 10M / 100M Ethernet; Funkcje dodatkowe: slot kart SD, regulacja głośności, podgląd obrazu z kamer paneli i kamer IP, połączenia interkom, poczta głosowa, zapisywanie zdjęć i nagrywanie filmów, połączenie z aplikacją mobilną przez WIFI, przycisk dzwonka, dioda statusu; Wymiary: 188 x 136 x 22 mm; | NOVUS | 999,00
NVE-MV107WIFI-W | Monitor użytkownika IP; Ekran: LCD TFT; Rozdzielczość: 1024 x 600 px; Przekątna: 7&quot;; Wejście zasilania: 15 V DC; PoE: 48 V DC (802.3af); Pobór prądu: 530mA; Port LAN: 1 x 10M / 100M Ethernet; Funkcje dodatkowe: slot kart SD, regulacja głośności, podgląd obrazu z kamer paneli i kamer IP, połączenia interkom, poczta głosowa, zapisywanie zdjęć i nagrywanie filmów, połączenie z aplikacją mobilną przez WIFI, przycisk dzwonka, dioda statusu; Wymiary: 188 x 136 x 22 mm; | NOVUS | 999,00
NVE-MV110WIFI-W | Monitor użytkownika IP; Ekran: LCD TFT; Rozdzielczość: 1024 x 600 px; Przekątna: 10&quot;; Wejście zasilania: 15 V DC; PoE: 48 V DC (802.3af); Pobór prądu: 530mA; Port LAN: 1 x 10M / 100M Ethernet; Funkcje dodatkowe: slot kart SD, regulacja głośności, podgląd obrazu z kamer paneli i kamer IP, połączenia interkom, poczta głosowa, zapisywanie zdjęć i nagrywanie filmów, połączenie z aplikacją mobilną przez WIFI, przycisk dzwonka, dioda statusu; Wymiary: 255 x 180 x 21 mm; | NOVUS | 1399,00
NVE-MV110WIFI-B | Monitor użytkownika IP; Ekran: LCD TFT; Rozdzielczość: 1024 x 600 px; Przekątna: 10&quot;; Wejście zasilania: 15 V DC; PoE: 48 V DC (802.3af); Pobór prądu: 530mA; Port LAN: 1 x 10M / 100M Ethernet; Funkcje dodatkowe: slot kart SD, regulacja głośności, podgląd obrazu z kamer paneli i kamer IP, połączenia interkom, poczta głosowa, zapisywanie zdjęć i nagrywanie filmów, połączenie z aplikacją mobilną przez WIFI, przycisk dzwonka, dioda statusu; Wymiary: 255 x 180 x 21 mm; | NOVUS | 1399,00
PANELE
NVE-2W-EPV101P | Panel wejściowy 2-WIRE IP; Przetwornik oberazu: CMOS HD 2 MPx; Rozdzielczość: 1920 x 1080 px; Wejście zasilania: 18 - 36 VDC; Wyjście sterujące zamkiem: NO: MAX 12 V DC 160 mA (Prąd chwilowy: 700 mA-40ms); Czytnik: standard mifare; Funkcje dodatkowe: dioda IR, diody statusu; Wymiary: 162 x 82 x 29 mm; Stopień ochrony: IP65; Klasa ochrony mechanicznej: IK07; | NOVUS | 899,00
NVE-2W-EPV101KP | Panel wejściowy 2-WIRE IP; Przetwornik oberazu: CMOS HD 2 MPx; Rozdzielczość: 1920 x 1080 px; Wejście zasilania: 18 - 36 VDC; Wyjście sterujące zamkiem: NO: MAX 12 V DC 160 mA (Prąd chwilowy: 700 mA-40ms); Czytnik: standard mifare; Funkcje dodatkowe: dioda IR, diody statusu; Wymiary: 162 x 82 x 29 mm; Stopień ochrony: IP65; Klasa ochrony mechanicznej: IK07; | NOVUS | 999,00
NVE-2W-EPV101PF | Panel wejściowy 2-WIRE IP; Przetwornik oberazu: CMOS HD 2 MPx; Rozdzielczość: 1920 x 1080 px; Wejście zasilania: 18 - 36 VDC; Wyjście sterujące zamkiem: NO: MAX 12 V DC 160 mA (Prąd chwilowy: 700 mA-40ms); Czytnik: standard mifare; Funkcje dodatkowe: dioda IR, diody statusu; Wymiary: 202 x 110 x 31 mm; Stopień ochrony: IP65; Klasa ochrony mechanicznej: IK07; | NOVUS | 899,00
NVE-2W-EPV120KP | Panel Wejściowy 2-WIRE IP; Przetwornik oberazu: CMOS HD 2 MPx; Wejście zasilania: 24 - 36 VDC; Wyjście sterujące zamkiem: NO: MAX 12 V DC 160 mA (Prąd chwilowy: 700 mA-40ms); Czytnik: standard mifare; Funkcje dodatkowe: obudowa wandaloodporna, dioda IR, montaż na uchwycie kątowym, diody statusu; Wymiary: 82 x 162 x 29 mm; Stopień ochrony: IP65; Klasa ochrony mechanicznej: IK07; | NOVUS | 1199,00
NVE-EPV101PLITE | Panel wejściowy IP; Przetwornik oberazu: CMOS HD 2 MPx; Rozdzielczość: 1920 x 1080 px; Wejście zasilania: 15 V DC; PoE: 48 V DC (802.3af); Pobór prądu: 300mA; Wyjście sterujące zamkiem: 1 x Przekaźnik NO/NC (4 A / 36 V DC/AC); Port LAN: 1 x 10M / 100M Ethernet; Czytnik: standard unique; Funkcje dodatkowe: dioda IR, montaż na uchwycie kątowym, diody statusu; Wymiary: 154 x 55 x 21 mm; Stopień ochrony: IP66; Klasa ochrony mechanicznej: IK07; | NOVUS | 599,00
NVE-EPV101P | Panel wejściowy IP; Przetwornik oberazu: CMOS HD 2 MPx; Rozdzielczość: 1920 x 1080 px; Wejście zasilania: 15 V DC; PoE: 48 V DC (802.3af); Pobór prądu: 300mA; Wyjście sterujące zamkiem: 1 x Przekaźnik NO/NC (4 A / 36 V DC/AC); Port LAN: 1 x 10M / 100M Ethernet; Czytnik: standard unique; Funkcje dodatkowe: dioda IR, montaż na uchwycie kątowym, diody statusu; Wymiary: 154 x 55 x 21 mm; Stopień ochrony: IP66; Klasa ochrony mechanicznej: IK07; | NOVUS | 749,00
NVE-EPV102P | Panel wejściowy IP; Przetwornik oberazu: CMOS HD 2 MPx; Rozdzielczość: 1920 x 1080 px; Wejście zasilania: 15 V DC; PoE: 48 V DC (802.3af); Pobór prądu: 300mA; Wyjście sterujące zamkiem: 1 x Przekaźnik NO (4 A / 36 V DC/AC); Port LAN: 1 x 10M / 100M Ethernet; Czytnik: standard unique; Funkcje dodatkowe: dioda IR, montaż na uchwycie kątowym, diody statusu; Wymiary: 154 x 55 x 21 mm; Stopień ochrony: IP66; Klasa ochrony mechanicznej: IK07; | NOVUS | 749,00
NVE-EPV101KPWIFI | Panel wejściowy IP/WIFI; Przetwornik oberazu: CMOS HD 2 MPx; Rozdzielczość: 1920 x 1080 px; Wejście zasilania: 15 V DC; PoE: 24 V DC (NVE-SV100); Pobór prądu: 300mA; Wyjście sterujące zamkiem: 1 x Przekaźnik NO (4 A / 36 V DC/AC); Port LAN: 1 x 10M / 100M Ethernet; Czytnik: standard unique; Funkcje dodatkowe: dioda IR, połączenie z aplikacją mobilną przez WIFI, montaż na uchwycie kątowym, diody statusu, możliwość pracy autonomicznej; Wymiary: 154 x 55 x 21 mm; Stopień ochrony: IP66; Klasa ochrony mechanicznej: IK07; | NOVUS | 999,00
NVE-EPV120KP | Panel Wejściowy IP; Przetwornik oberazu: CMOS HD 2 MPx; Wejście zasilania: 15 V DC; PoE: 48 V DC (802.3af); Wyjście sterujące zamkiem: 1 x Przekaźnik NO/NC (4 A / 36 V DC/AC); Port LAN: 1 x 10M / 100M Ethernet; Czytnik: standard unique; Funkcje dodatkowe: obudowa wandaloodporna, dioda IR, montaż na uchwycie kątowym, diody statusu; Wymiary: 154 x 55 x 21 mm; Stopień ochrony: IP66; Klasa ochrony mechanicznej: IK07; | NOVUS | 899,00
AKCESORIA
NVE-2W-PS136 | Kontroler sieciowy 2-WIRE IP; Napięcie wejściowe: ~100/240V @0,78A 50-60Hz; Napięcie wyjściowe: 36VDC; Prąd wyjściowy: 0.8A; Port LAN: 1 x 10M / 100M Ethernet; Wymiary: 72 x 90 x 59 mm; | NOVUS | 399,00
NVE-2W-BRV100COR | Uchwyt kątowy 15°; Wymiary: 85 x 165 x 24 mm; | NOVUS | 59,00
NVE-EPV100COV | Daszek przeciwdeszczowy; Wymiary: 63 x 158 x 27 mm; | NOVUS | 59,00
NVE-STANDBRKT | Uchwyt biurkowy | NOVUS | 139,00
NVE-BRV100COR | Uchwyt kątowy 28°; Wymiary: 63 x 158 x 27 mm; | NOVUS | 49,00
NVE-PV100 | Zasilacz impulsowy; Moc: 12W; Napięcie wejściowe: ~100/240V @0,6A 50-60Hz; Napięcie wyjściowe: 15VDC; Wymiary: 41 x 59 x 27 mm; | NOVUS | 58,00
NVE-SV100 | Adapter zasilania PoE 24 V; Moc: 12W; Napięcie wejściowe: ~100/240V @0,6A 50-60Hz; Napięcie wyjściowe: 24VDC; Port LAN: 1 x 10M / 100M Ethernet; Funkcje dodatkowe: dioda LED; Wymiary: 47 x 93 x 30 mm; | NOVUS | 82,00

## Wideodomofony NOVUS seria 2.
Wideodomofony NOVUS |  |  |  | Spis treści
Wideodomofony NOVUS seria 200
ZESTAWY
NVE-2W/KIT1 | Zestaw wideodomofonowy | NOVUS | 1499,00
MONITORY
NVE-M200LITE | Monitor abonencki IP; Ekran: LCD TFT; Rozdzielczość: 1024 x 600 px; Przekątna: 7&quot;; Wejście zasilania: 12 V DC; PoE: 48 V DC (802.3af); Pobór prądu: 300mA; Funkcje dodatkowe: funkcje alarmowe, slot kart SD, regulacja głośności, podgląd obrazu z kamer paneli i kamer IP, połączenia interkom, wiadomości tekstowe, poczta głosowa, zapisywanie zdjęć i nagrywanie filmów, przycisk dzwonka; Wymiary: 210 x 140 x 20 mm; Produkt dostępny do wyczerpania stanów magazynowych, nowy model dostępny wkrótce | NOVUS | 855,00
NVE-M200WIFI | Monitor abonencki IP; Ekran: LCD TFT; Rozdzielczość: 1024 x 600 px; Przekątna: 7&quot;; Wejście zasilania: 12 V DC; PoE: 48 V DC (802.3af); Pobór prądu: 300mA; Funkcje dodatkowe: funkcje alarmowe, dodatkowy panel drzwiowy, slot kart SD, regulacja głośności, podgląd obrazu z kamer paneli i kamer IP, połączenia interkom, wiadomości tekstowe, poczta głosowa, zapisywanie zdjęć i nagrywanie filmów, połączenie z aplikacją mobilną przez WIFI, przycisk dzwonka; Wymiary: 210 x 140 x 20 mm; Produkt dostępny do wyczerpania stanów magazynowych, nowy model dostępny wkrótce | NOVUS | 1065,00
NVE-GM200 | Monitor ochrony IP; Ekran: LCD TFT; Rozdzielczość: 800 x 480 px; Przekątna: 7&quot;; Wejście zasilania: 12 V DC; PoE: 18 V DC (NVE-SW200-7P); Pobór prądu: 300mA; Funkcje dodatkowe: regulacja głośności, montaż na podstawce, monitoring funkcji alarmowych, podgląd obrazu z kamer paneli i kamer IP, wiadomości tekstowe; Wymiary: 326 x 206 x 56 mm; Produkt dostępny do wyczerpania stanów magazynowych, nowy model dostępny wkrótce | NOVUS | 2575,00
PANELE
NVE-EP200 | Panel wejściowy IP; Ekran: LCD TFT; Przetwornik oberazu: Kolorowa kamera 2 Mpx; Rozdzielczość: 320 x 240 px; Przekątna: 3.5&quot;; Wejście zasilania: 12 V DC; PoE: 18 V DC (NVE-SW200-7P); Pobór prądu: 180mA; Wyjście sterujące zamkiem: 2 x przekaźnik NO / NC (2 A / 30 V DC); Czytnik: standard unique; Funkcje dodatkowe: dioda LED, obudowa wandaloodporna, montaż podtynkowy; Wymiary: 318 x 130 x 51 mm; Stopień ochrony: IP64; Klasa ochrony mechanicznej: IK07; Produkt dostępny do wyczerpania stanów magazynowych, nowy model dostępny wkrótce | NOVUS | 2239,00
NVE-VDB200IN | Wewnętrzny dzwonek wideo; Przetwornik oberazu: Kolorowa kamera 700 TVL; Wejście zasilania: zasilanie z monitora NVE-M200WIFI; Wyjście sterujące zamkiem: 1 x przekaźnik NO / NC (3 A / 30 V DC); Funkcje dodatkowe: dioda LED, montaż na podstawce, montaż na uchwycie kątowym; Wymiary: 124 x 40 x 25 mm; Produkt dostępny do wyczerpania stanów magazynowych | NOVUS | 279,00
NVE-VDB200OUT | Zewnętrzny dzwonek wideo; Przetwornik oberazu: CMOS HD 2 MPx; Rozdzielczość: 1920 x 1080 px; Wejście zasilania: zasilanie z monitora NVE-M200WIFI lub 10-15 VDC; Wyjście sterujące zamkiem: 1 x Przekaźnik NO/NC (4 A / 36 V DC/AC); Czytnik: standard unique; Funkcje dodatkowe: obudowa wandaloodporna, regulacja głośności, dioda IR, montaż na uchwycie kątowym; Wymiary: 131 x 46 x 20 mm; Stopień ochrony: IP66; Klasa ochrony mechanicznej: IK07; | NOVUS | 499,00
PRZEŁĄCZNIKI
NVE-SW200-7P | Przełącznik sPoE (zasilacz w zestawie); Wejście zasilania: 18V DC; Porty zewnętrzne: sPoE: 7 x 10/100Mb/s, UPLINK: 1 x 10/100Mb/s; Funkcje dodatkowe: montaż na szynę DIN; Wymiary: 178 x 115 x 53 mm; Zasilacz typu desktop w zestawie, Produkt dostępny do wyczerpania stanów magazynowych | NOVUS | 475,00
MODUŁY
NVE-ELV200 | Moduł windowy; Wejście zasilania: 12 V DC; PoE: 18 V DC (NVE-SW200-7P), 48 V DC (802.3af); Przekaźniki: 16 x NO / NC; Port LAN: 1 x 10M / 100M Ethernet; Czytnik: Interfejs Wiegand 26; Kontrola: 1 Winda, 1 moduł do 16 pięter maksymalnie 128 pięter; Produkt dostępny do wyczerpania stanów magazynowych, nowy model dostępny wkrótce | NOVUS | 1009,00
ZASILACZE
HDR-100-48 | Zasilacz; Zasilacz dedykowany do przełącznika sieciowego NVS-3308SP-DIN: Napięcie wyjściowe: 48 V; Prąd wyjściowy: 1.92 A; Napięcie wejściowe: 240 V; Moc: 100 W; | MEAN WELL | 212,00
AKCESORIA
NVE-STANDBRKT | Uchwyt biurkowy | NOVUS | 139,00
NVE-EPCOV-SUR | Obudowa do montażu powierzchniowego (natynkowego) wraz z osłoną przeciwdeszczową do panelu NVE-EP200 Produkt dostępny do wyczerpania stanów magazynowych | NOVUS | 369,00
NVE-EPCOV-FLUSH | Ramka do montażu wpuszczanego (podtynkowego) wraz z osłoną przeciwdeszczową do panelu NVE-EP200 Produkt dostępny do wyczerpania stanów magazynowych | NOVUS | 179,00